## Sheet1
IndividNr | SerieNr | ArtNr | Benämning | Fabrikat | Modell | MätOmråde | OBS | Leverantör | InköpsDatum | InköpsPris | TillhörAvd | TillhörPlats
000029 | 1407 |  | Funktionsgenerator | OR-X | 401 |  |  | (Ingen) | 1988-01-01 | 20258 | 70560 | Ellab
000035 |  |  | Strömtång | Kyoritsu | 2012 | 600 VAC 1 |  | (Ingen) | 1985-01-01 | 2 | 70560 | Ellab
000140 | 52929 |  | Laddningsförstärkare | Kistler | 5007 |  | Finns i svartlåda i skåp, id:004324 | (Ingen) | 2008-01-24 |  | 70560 | Ellab
000158 |  |  | Blowby vagn | AVL | 4040A | 1,3 l/min - 400 l/min | Pärm 7 ej kal m insats 3 samkal med 004226 (flödesmät) | (Ingen) | 1988-01-01 | 47516 | 70560 | Ellab
000212 | 0516 |  | Blowby mätare | AVL | 442 | 600 l/min |  | (Ingen) | 1996-01-01 |  | 70560 | Ellab
000227 | 11556 |  | Flödesmätare | Processautomatic | PAT 37/42 | 70-700 l/m | 88,02 p/l Motor id: | (Ingen) | 2005-10-26 |  | 70560 | Ellab
000228 | 10351 |  | Flödesmätare | Processautomatic | PAT 25/16 | 27-270 l/m | p/l 228,47 Motor id: | (Ingen) | 2005-10-26 |  | 70560 | Ellab
000229 | 10651 |  | Flödesmätare | Processautomatic | PAT 25/16 | 27-270 l/m | p/l 214,50 Motor id: | (Ingen) | 2005-10-26 |  | 70560 | Ellab
000232 | E11571 |  | Flödesmätare | Processautomatic | PAT 31/24 | 41-410 l/m | p/l 131,35 MotorID:37965 | (Ingen) | 2005-10-26 |  | 70560 | Ellab
000235 | 10160 |  | Flödesmätare | Processautomatic | PAT 18/8 | 14-140 l/m | p/l 444,57 MotorID: | (Ingen) | 2005-10-26 |  | 70560 | Ellab
000236 | 10168 |  | Flödesmätare | Processautomatic | PAT 15/4 | 9-68 l/m | p/l 1003.000 Hybridrigg | (Ingen) | 2005-10-26 |  | 70560 | Ellab
000247 | 11837 |  | Flödesmätare | Processautomatic | PAT 50/66 | 110-1100 l/m | p/l 49,600 Motor ID: | (Ingen) | 2005-10-26 |  | 70560 | Ellab
000248 | 11838 |  | Flödesmätare | Processautomatic | PAT 50/66 | 110-1100 l/m | p/l 50,12 Motor: 41848 P_3359 Fältprov CBI | (Ingen) | 2005-10-26 |  | 70560 | Ellab
000249 | 11888 |  | Flödesmätare | Processautomatic | PAT 50/66 | 110-1100 l/m | p/l 54,100 | (Ingen) | 2005-10-26 |  | 70560 | Ellab
000251 | 10317 |  | Flödesmätare | Processautomatic | PAT 50/66 | 110-1100 l/m | p/l 50.61 | (Ingen) | 2005-09-30 |  | 70560 | Ellab
000253 | 10161 |  | Flödesmätare | Processautomatic | PAT 37/42 | 70-700 l/m | p/l 82,67 | (Ingen) | 2005-10-26 |  | 70560 | Ellab
000254 | 11882 |  | Flödesmätare | Processautomatic | PAT 37/42 | 70-700 l/m | p/l 79,6 | (Ingen) | 2005-10-26 |  | 70560 | Ellab
000255 | 11883 |  | Flödesmätare | Processautomatic | PAT 37/42 | 70-700 l/m | p/l 80.800 Motor id:37965 | (Ingen) | 2005-10-26 |  | 70560 | Ellab
000256 | 11604 |  | Flödesmätare | Processautomatic | PAT 25/16 | 27-270 l/m | p/l 221.93 MotorID: | (Ingen) | 2005-10-26 |  | 70560 | Ellab
000257 | 10350 |  | Flödesmätare | Processautomatic | PAT 31/24 | 41-410 l/m | P/l 131,77 Motor id | (Ingen) | 2005-10-26 |  | 70560 | Ellab
000259 | 11093 |  | Flödesmätare | Processautomatic | PAT 31/24 | 41-410 l/m | p/l 134,50 Motor ID: | (Ingen) | 2005-10-26 |  | 70560 | Ellab
000264 | 10864 |  | Flödesmätare | Processautomatic | PAT 15/4 | 9-68 l/m | P/L 1101,26 | (Ingen) | 2005-10-26 |  | 70560 | Ellab
000265 | 102826 |  | Flödesmätare | Processautomatic | PAT 15/2 | 4,5-34 l/m | 1789,08 p/l Komponentrigg | (Ingen) | 2005-10-26 |  | 70560 | Ellab
000267 | 12824 |  | Flödesmätare | Processautomatic | PAT 12/1 | 1,4-14 l/m | Ev skrotad mad motor id 18183, år 2012 | (Ingen) | 2005-10-07 |  | 70560 | Ellab
000307 |  |  | Tryckgivare | Wika | 891,13,50 | -10 - +50 kPa |  | (Ingen) | 1992-01-01 | 2 | 70560 | Ellab
000324 |  | 9800352 | Tryckgivare | Wika | 891,13,50 | 0 - 40 kPa |  | (Ingen) | 1992-01-01 | 2 | 70560 | Ellab
000328 |  | 9800395 | Tryckgivare | Wika | 891,13,50 | 0 - 250 kPa |  | (Ingen) | 1992-01-01 | 2 | 70560 | Ellab
000335 |  |  | Tryckgivare | Wika | 891,13,50 | 0 - 400 kPa |  | (Ingen) |  | 2 | 70560 | Ellab
000337 | 2074625 | 9800352 | Tryckgivare | Wika | 891.13.500 | 0 - 40 kPa |  | (Ingen) | 1992-01-01 | 2 | 70560 | Ellab
000354 | 2119998 |  | Tryckgivare | Wika | 891.13.501 | -10 - 0 kPa |  | (Ingen) | 1992-01-01 | 2 | 70560 | Ellab
000369 | 11580 |  | Flödesmätare | Processautomatic | PAT 18/8 | 14-140 l/m | p/l 447,39 Motor ID: Krossen Korrosionlabbet | (Ingen) | 2005-10-26 |  | 70560 | Ellab
000404 | 2161881 |  | Tryckgivare | Wika | 891.13.501 | -5 - +5 kPa |  | (Ingen) | 1993-01-01 | 2 | 70560 | Ellab
000423 | 1180 |  | Datalogger | INTAB | AAC-2 |  |  | (Ingen) | 2005-05-20 |  | 70560 | Ellab
000425 |  |  | Datalogger | INTAB | AAC-2 |  |  | (Ingen) |  |  | 70560 | Ellab
000441 | 3842 |  | Datalogger | INTAB | AAC-2 |  | kylrum 19 | (Ingen) | 1998-01-01 |  | 70560 | Ellab
000457 | 44947 |  | Peakmeter | Kistler | 5511 |  |  | (Ingen) | 1982-01-01 | 7781 | 70560 | Ellab
000464 | 11092 |  | Flödesmätare | Processautomatic | PAT 25/16 | 27-270 l/m | p/l 230,9 Motor id: D11 31386 | (Ingen) | 2005-10-26 |  | 70560 | Ellab
000466 | 11582 |  | Flödesmätare | Processautomatic | PAT 50/66 | 110-1100 l/m | p/l 49,77 | (Ingen) | 2005-10-26 |  | 70560 | Ellab
000467 | 11555 |  | Flödesmätare | Processautomatic | PAT 37/42 | 70-700 l/m | p/l 81,11 Motor ID: | (Ingen) | 2005-10-26 |  | 70560 | Ellab
000469 | 12763 |  | Flödesmätare | Processautomatic | PAT 37/42 | 70-700 l/m | P/l 85,12 Motor id: | (Ingen) | 2005-09-30 |  | 70560 | Ellab
000474 | 10352 |  | Flödesmätare | Processautomatic | PAT 15/4 | 9-68 l/m | p/l 1170,29 Hybridlabb | (Ingen) | 2005-09-30 |  | 70560 | Ellab
000475 |  |  | Flödesmätare | Processautomatic | PAT 18/8 | 14-140 l/m | p/l 439,27 Motor id: | (Ingen) | 2006-11-17 |  | 70560 | Ellab
000532 | DM7490379 |  | Bryggförstärkare | FFA | 1196 |  | Sparas i en pall utanför Ellab. | (Ingen) | 1986-06-01 | 81500 | 70560 | Ellab
000762 | 2190832 | 9800395 | Tryckgivare | Wika | (Ingen) | 0 - 250 kPa |  | (Ingen) |  |  | 70560 | Ellab
000912 | 757870-k1 |  | Laminärflödeselement | Ansco | Meriam 50MW20 | 10 dia/5 dia |  | (Ingen) | 1996-01-01 | 17100 | 70560 | Ellab
000932 | 2501434 | 9800379 | Tryckgivare | Wika | 891.13.500 | 0 - 100 kPa |  | (Ingen) | 1998-06-01 |  | 70560 | Ellab
000935 | 2208841 |  | Tryckgivare | Wika | 891.13.500 | 0 - 400 kPa |  | (Ingen) | 1998-01-01 |  | 70560 | Ellab
000939 | 2453614 | 9800425 | Tryckgivare | Wika | 891.13.500 | 0 - 1000 kPa |  | (Ingen) | 1999-01-01 |  | 70560 | Ellab
000945 | 2462768 | 9800417 | Tryckgivare | Wika | 891.13.500 | 0 - 600 kPa |  | (Ingen) | 1999-01-01 |  | 70560 | Ellab
000946 | 2464591 |  | Tryckgivare | Wika | 891.13.500 | 0 - 1000 kPa |  | (Ingen) | 1999-01-01 |  | 70560 | Ellab
000948 | 2464595 | 9800425 | Tryckgivare | Wika | 891.13.500 | 0 - 1000 kPa |  | (Ingen) | 1999-01-01 |  | 70560 | Ellab
001051 | 2703A0714 |  | Multimeter | HP | 3457A |  | Sparas i en pall utanför Ellab. | (Ingen) | 1988-01-01 | 27324 | 70560 | Ellab
001080 | E 10810 |  | Flödesmätare | Processautomatic | PAT 15/2 | 4,5-34 l/m | p/l 2019,90 | (Ingen) | 1999-01-01 |  | 70560 | Ellab
001108 | 9702567 |  | Strömtång | Prova | CM-05 |  |  | (Ingen) | 1998-01-01 |  | 70560 | Ellab
001109 | 916 |  | Blowby mätare | AVL | 442 | 300 l/min | Back up enhet som ersättare/byte i rigg. | (Ingen) | 1998-01-01 |  | 70560 | Ellab
001171 | 3164 |  | Datalogger | INTAB | AAC-2 |  |  | (Ingen) | 1996-01-01 | 32000 | 70560 | Ellab
001176 | 2162390 | 9800336 | Tryckgivare | Wika | (Ingen) |  |  | (Ingen) |  |  | 70560 | Ellab
001325 |  | 9800409 | Tryckgivare | Wika | 891.13.500 |  |  | (Ingen) |  | 2 | 70560 | Ellab
001328 |  | 9800409 | Tryckgivare | Wika | 891.13.500 |  |  | (Ingen) |  | 2 | 70560 | Ellab
001330 |  | 9800409 | Tryckgivare | Wika | 891.13.500 |  |  | AB Svenska Industri Instrument |  | 2 | 70560 | Ellab
001332 | 2073817 | 9800417 | Tryckgivare | Wika | 891.13.500 | 0 - 600 kPa |  | (Ingen) |  | 2 | 70560 | Ellab
001404 | 2059851 |  | Tryckgivare | Wika | 0791 |  |  | (Ingen) | 1992-01-01 | 2 | 70560 | Ellab
001410 | 2059848 |  | Tryckgivare | Wika | 0691 |  |  | (Ingen) | 1992-01-01 | 2 | 70560 | Ellab
001411 | 2059854 | 9800395 | Tryckgivare | Wika | 891.13.500 | 0 - 250 kPa |  | (Ingen) | 1992-01-01 | 2 | 70560 | Ellab
001474 | 2118093 | 9800352 | Tryckgivare | Wika | 891.13.500 | 0 - 40 kPa |  | (Ingen) |  | 0 | 70560 | Ellab
001893 |  |  | Laddningsförstärkare | Kistler | 4601 |  |  | (Ingen) | 1981-01-01 | 14911 | 70560 | Ellab
001947 | 2074623 | 9800352 | Tryckgivare | Wika | 891.13.500 | 0 - 40 kPa |  | (Ingen) |  | 2 | 70560 | Ellab
001960 | 2464586 | 9800417 | Tryckgivare | Wika | 891.13.500 | 0 - 600 kPa |  | (Ingen) | 1999-01-01 |  | 70560 | Ellab
001961 | 2464587 | 9800417 | Tryckgivare | Wika | 891.13.500 | 0 - 600 kPa |  | (Ingen) | 1999-01-01 |  | 70560 | Ellab
001962 | 2464582 | 9800417 | Tryckgivare | Wika | 891.13.500 | 0 - 600 kPa |  | (Ingen) | 1999-01-01 |  | 70560 | Ellab
001963 | 2464585 |  | Tryckgivare | Wika | 891.13.500 | 0 - 600 kPa |  | (Ingen) | 1999-01-01 |  | 70560 | Ellab
001965 | 2633212 |  | Tryckgivare | Wika | 891.13.500 | 0 - 400 kPa |  | (Ingen) | 1999-01-01 |  | 70560 | Ellab
001976 | 11573 |  | Flödesmätare | Processautomatic | PAT 50/66 | 110-1100 l/m | p/l. 52,800 Motor ID: | (Ingen) | 2005-09-30 |  | 70560 | Ellab
001977 | 11432 |  | Flödesmätare | Processautomatic | PAT 31/24 | 41-410 l/m | 131,10 p/l motor id: Krossen + kabel o slangadabter | (Ingen) | 2005-09-30 |  | 70560 | Ellab
002010 | 211xx76 | 9800409 | Tryckgivare | Wika | 891.13.500 | 0 - 400 kPa |  | (Ingen) | 1992-01-01 | 0 | 70560 | Ellab
002126 |  |  | Tryckgivare | Wika | 891.13.500 | 0 - 600 kPa |  | (Ingen) | 2010-10-11 |  | 70560 | Ellab
002198 | 2348709 | 9800433 | Tryckgivare | Wika | 891.13.500 | 0 - 1600 kPa | P-2986 | (Ingen) | 1996-01-01 | 3000 | 70560 | Ellab
002200 | 2348711 | 9800433 | Tryckgivare | Wika | 891.13.500 | 0 - 1600 kPa |  | (Ingen) | 1996-01-01 | 3000 | 70560 | Ellab
002201 | 2348712 |  | Tryckgivare | Wika | 891.13.500 | 0 - 1600 kPa | motor id: | (Ingen) | 1996-01-01 | 3000 | 70560 | Ellab
002253 | 50173 |  | Peakmeter | Kistler | 5511 |  | Placerad i R29 180523 | (Ingen) | 1982-01-01 | 7781 | 70560 | Ellab
002276 | 11170060 |  | Bryggförstärkare | Nobel Elektronik | BKI-5 |  | Sparas i en pall utanför Ellab. | (Ingen) |  | 3 | 70560 | Ellab
002277 | 11004 |  | Bryggförstärkare | Nobel Elektronik | BKI-5 |  | Sparas i en pall utanför Ellab. | (Ingen) | 1992-01-01 | 36622 | 70560 | Ellab
002341 | 2348679 |  | Tryckgivare | Wika | 891.13.500 | 0 - 250 kPa |  | (Ingen) | 1996-01-01 | 3000 | 70560 | Ellab
002343 | 2348685 |  | Tryckgivare | Wika | 891.13.500 | 0 - 250 kPa |  | (Ingen) | 1996-01-01 | 3000 | 70560 | Ellab
002350 | 2348684 | 9800395 | Tryckgivare | Wika | 891.13.500 | 0 - 250 kPa |  | (Ingen) | 1996-01-01 | 3000 | 70560 | Ellab
002352 | 2348715 |  | Tryckgivare | Wika | 891.13.500 | -30 - +70 kPa |  | (Ingen) | 1996-01-01 | 3000 | 70560 | Ellab
002353 | 2348716 | 8387056 | Tryckgivare | Wika | 891.13.500 | -30 - +70 kPa |  | (Ingen) | 1996-01-01 | 3000 | 70560 | Ellab
002355 | 2348718 | 8387056 | Tryckgivare | Wika | 891.13.500 | -30 - +70 kPa |  | (Ingen) | 2010-01-15 |  | 70560 | Ellab
002382 | 11880 |  | Flödesmätare | Processautomatic | PAT 18/8 | 14-140 l/m | p/l 459,06 MotorID | (Ingen) | 2005-09-30 |  | 70560 | Ellab
002383 | 11879 |  | Flödesmätare | Processautomatic | PAT 18/8 | 14-140 l/m | p/l 461,52 Motor ID: | (Ingen) | 2005-09-30 |  | 70560 | Ellab
002384 | 17087/74 |  | Flödesmätare | Processautomatic | PAT 18/8 | 14-140 l/m | p/l 446,400. | (Ingen) | 2005-10-27 |  | 70560 | Ellab
002483 | 12827 |  | Flödesmätare | Processautomatic | PAT 15/4 | 9-68 l/m | p/l 1062 Hybridrigg | (Ingen) | 2005-10-07 |  | 70560 | Ellab
002519 | 1265851 |  | Referensljudkälla | Bruel & Kjaer | 4204 |  | Kal. på omr. 50-20 000 Hz. | (Ingen) | 1989-01-01 | 3 | 70560 | Rum 20
002614 |  |  | Lufthastighetsmätare | TESTO | 435 |  |  | (Ingen) | 1999-01-01 |  | 70560 | Ellab
002700 | 808 |  | Blowby mätare | AVL | 442 | 600 l/min |  | (Ingen) | 1997-01-01 | 45000 | 70560 | Ellab
002951 | 57278301 |  | GDC | Horiba | GDC 03 |  |  | (Ingen) |  |  | 70560 | Ellab
003043 | 2376861 | 9800417 | Tryckgivare | Wika | (Ingen) | 0 - 600 kPa |  | (Ingen) | 1997-01-01 | 2500 | 70560 | Ellab
003044 | 2430146 |  | Tryckgivare | Wika | (Ingen) | 0 - 1000 kPa |  | (Ingen) | 1997-01-01 | 2500 | 70560 | Ellab
003045 | 2430140 | 9800425 | Tryckgivare | Wika | (Ingen) | 0 - 1000 kPa |  | (Ingen) | 1997-01-01 | 2500 | 70560 | Ellab
003046 | 2430143 | 9800425 | Tryckgivare | Wika | (Ingen) | 0 - 1000 kPa |  | (Ingen) | 1997-01-01 | 2500 | 70560 | Ellab
003049 | 2348696 | 9800409 | Tryckgivare | Wika | 891.13.500 | 0 - 400 kPa |  | (Ingen) | 1997-01-01 | 2500 | 70560 | Ellab
003050 | 2348697 |  | Tryckgivare | Wika | (Ingen) | 0 - 400 kPa |  | (Ingen) | 1997-01-01 | 2500 | 70560 | Ellab
003069 | 2462783 | 7203209 | Tryckgivare | Wika | 891.13.500 | -30 - +100 kPa |  | (Ingen) | 1997-01-01 |  | 70560 | Ellab
003070 | 2462779 | 7203209 | Tryckgivare | Wika | 891.13.500 | -30 - +100 kPa |  | (Ingen) | 1997-01-01 |  | 70560 | Ellab
003072 | 2462782 | 7203209 | Tryckgivare | Wika | 891.13.500 | -30 - +100 kPa |  | (Ingen) | 1997-01-01 |  | 70560 | Ellab
003073 | 2462780 |  | Tryckgivare | Wika | (Ingen) | -30 - +100 kPa |  | (Ingen) | 1997-01-01 |  | 70560 | Ellab
003074 | 2462762 |  | Tryckgivare | Wika | (Ingen) | 0 - 600 kPa |  | (Ingen) | 1997-01-01 |  | 70560 | Ellab
003075 | 2462763 |  | Tryckgivare | Wika | (Ingen) | 0 - 600 kPa |  | (Ingen) | 1997-01-01 |  | 70560 | Ellab
003076 | 2462764 |  | Tryckgivare | Wika | (Ingen) | 0 - 600 kPa |  | (Ingen) | 1997-01-01 |  | 70560 | Ellab
003077 | 2462765 |  | Tryckgivare | Wika | (Ingen) | 0 - 600 kPa | Engin: | (Ingen) | 1997-01-01 |  | 70560 | Ellab
003078 | 2462766 |  | Tryckgivare | Wika | (Ingen) | 0 - 600 kPa |  | (Ingen) | 1997-01-01 |  | 70560 | Ellab
003079 | 2462767 |  | Tryckgivare | Wika | (Ingen) | 0 - 600 kPa |  | (Ingen) | 1997-01-01 |  | 70560 | Ellab
003081 | 2462770 |  | Tryckgivare | Wika | (Ingen) | 0 - 1000 kPa |  | (Ingen) | 1997-01-01 |  | 70560 | Ellab
003085 | 2462774 |  | Tryckgivare | Wika | (Ingen) | 0 - 1000 kPa | Kundmotor Stenkross Uppsala | (Ingen) | 1997-01-01 |  | 70560 | Ellab
003086 | 2462775 | 9800425 | Tryckgivare | Wika | (Ingen) | 0 - 1000 kPa |  | (Ingen) | 1997-01-01 |  | 70560 | Ellab
003089 | 2508487 |  | Tryckgivare | Wika | (Ingen) | -8 - +2 kPa |  | (Ingen) | 1998-01-01 |  | 70560 | Ellab
003140 | 51050050 |  | Momentskruvmejsel | Stahlwille | TORSIOMAX 775/50 | 100500Ncm | Smedjan skåp | (Ingen) | 2018-06-25 |  | 70560 | Ellab
003250 |  |  | Momentskruvmejsel | Hazet | 6003CT | 1-6 Nm Nm | Smedjan skåp | (Ingen) | 2018-06-25 |  | 70560 | Ellab
003257 |  |  | Handmultimeter | Meterman | 5XP |  |  | (Ingen) | 2004-12-27 |  | 70560 | Ellab
003259 |  |  | Fuktmätare | TESTO | 615 |  | Förvaras på Rökmätarvagn i Feskelåda. | (Ingen) | 2004-12-27 |  | 70560 | Ellab
003275 | 722307T134 | 083G2022 | Flödesmätare | Siemens | MAG 1100 DN 50 | 70-1200 l/m | 1gg/år funk.kontroll.1gg/5år GBG Energi. Motor id | (Ingen) | 2004-12-27 | 21100 | 70560 | Ellab
003289 | 3392 |  | Topptryckgivare | AVL | GU13P | 0 - 250 bar | K: 15,50 Timmar: Motor ID : | (Ingen) | 2004-06-15 | 20000 | 70560 | Ellab
003293 | 696307T114 | 083G2017 | Flödesmätare | Siemens | MAG 1100 DN 15 | 5-100 l/m | 1gg/år funk.kontroll.1gg/5år GBG Energi. | (Ingen) | 2004-12-27 | 21100 | 70560 | Ellab
003294 | 5539 |  | Datalogger | INTAB | 3100i |  |  | (Ingen) | 2004-11-24 | 35000 | 70560 | Ellab
003297 | 130107T105 | 7ME614 | Flödesmätare | Siemens | MAG 1100 DN 15 | 5-100 l/m | 1gg/år funk.kontroll.1gg/5år GBG Energi. | (Ingen) | 2005-05-17 | 21100 | 70560 | Ellab
003304 | 2172872 | 9800409 | Tryckgivare | Wika | 891.13.500 | 0 - 400 kPa |  | (Ingen) | 1993-01-01 |  | 70560 | Ellab
003308 | 2195066 | 9800395 | Tryckgivare | Wika | 891.13.500 | 0 - 250 kPa |  | (Ingen) | 1993-01-01 |  | 70560 | Ellab
003318 | 2195831 |  | Tryckgivare | Wika | (Ingen) | 0 - 100 kPa |  | (Ingen) | 1993-01-01 |  | 70560 | Ellab
003324 | 2240953 | 8357158 | Tryckgivare | Wika | 891.13.500 | -100 - 0 kPa |  | (Ingen) | 1995-01-01 |  | 70560 | Ellab
003334 | 2241702 | 9800395 | Tryckgivare | Wika | 891.13.500 | 0 - 250 kPa |  | (Ingen) | 1995-01-01 |  | 70560 | Ellab
003337 | 2241709 | 9800409 | Tryckgivare | Wika | 891.13.500 | 0 - 400 kPa | Rum 21 | (Ingen) | 1995-01-01 |  | 70560 | Ellab
003342 | 2240949 | 9800433 | Tryckgivare | Wika | 891.13.500 | 0 - 1600 kPa |  | (Ingen) | 1995-01-01 |  | 70560 | Ellab
003367 | 96-1382 |  | Bryggförstärkare | Nobel Elektronik | BKI-5 |  | Sparas i en pall utanför Ellab. | (Ingen) | 1996-01-01 |  | 70560 | Ellab
003457 | 2453620 | 9800425 | Tryckgivare | Wika | 891.13.500 | 0 - 1000 kPa |  | (Ingen) | 1998-01-01 |  | 70560 | Ellab
003460 | 2464584 |  | Tryckgivare | Wika | (Ingen) | 0 - 600 kPa |  | (Ingen) | 1998-01-01 |  | 70560 | Ellab
003461 | 2507527 | 9800409 | Tryckgivare | Wika | 891.13.500 | 0 - 400 kPa |  | AB Svenska Industri Instrument | 1998-01-01 |  | 70560 | Ellab
003464 | 2507525 |  | Tryckgivare | Wika | (Ingen) |  | Rum 15 | (Ingen) | 1998-01-01 |  | 70560 | Ellab
003467 | 2507530 | 9800409 | Tryckgivare | Wika | 891.13.500 | 0 - 400 kPa |  | (Ingen) | 1998-01-01 |  | 70560 | Ellab
003469 | 2613079 |  | Tryckgivare | Wika | (Ingen) | -50 - +110 kPa |  | (Ingen) | 1998-01-01 |  | 70560 | Ellab
003471 | 2613078 | 8387026 | Tryckgivare | Wika | 891.13.500 | -50 - +110 kPa |  | (Ingen) | 1998-01-01 |  | 70560 | Ellab
003474 | 2462761 | 9800417 | Tryckgivare | Wika | 891.13.500 | 0 - 600 kPa | Motor Id | (Ingen) | 1999-01-01 |  | 70560 | Ellab
003475 | 2462778 |  | Tryckgivare | Wika | 891.13.500 | 0 - 1000 kPa |  | (Ingen) | 1999-01-01 |  | 70560 | Ellab
003476 | 2453615 |  | Tryckgivare | Wika | 891.13.500 | 0 - 1000 kPa | motor id: | (Ingen) | 1999-01-01 |  | 70560 | Ellab
003478 | 2462777 |  | Tryckgivare | Wika | 891.13.500 | 0 - 1000 kPa |  | (Ingen) | 1999-01-01 |  | 70560 | Ellab
003479 | 2462776 |  | Tryckgivare | Wika | 891.13.500 | 0 - 1000 kPa |  | (Ingen) | 1999-01-01 |  | 70560 | Ellab
003489 | 3799554 | 9800395 | Tryckgivare | Wika | 891.13.500 | 0 - 250 kPa |  | (Ingen) | 2004-04-29 | 2000 | 70560 | Ellab
003495 | 157607T145 | 7ME614 | Flödesmätare | Siemens | MAG 1100 DN 50 | 70-1200 l/m | 1gg/år funk.kontroll.1gg/5år GBG Energi. Motor ID: | (Ingen) | 2005-05-26 | 24800 | 70560 | Ellab
003496 | 149507T135 | 7ME614 | Flödesmätare | Siemens | MAG 1100 DN 25 | 20-300 l/m | 1gg/år funk.kontroll.1gg/5år GBG Energi. Ej kalibrerad | (Ingen) | 2005-05-26 | 21400 | 70560 | Ellab
003497 | 1415594 |  | Topptryckgivare | Kistler | 6125B | 0 - 250 Bar | K: -16,05 Motor ID: | (Ingen) | 2005-10-07 | 18000 | 70560 | Ellab
003499 | DM8300336 |  | Oscilloscope | Fluke | Scopemeter199C |  | Pärm 8 (inkl Fluke Temp adapter) Startuppen | (Ingen) | 2003-08-01 | 35000 | 70560 | Ellab
003536 | 2709082 |  | Tryckgivare | Wika | (Ingen) | 0 - 400 kPa |  | (Ingen) | 2000-01-01 |  | 70560 | Ellab
003537 | 2742635 |  | Tryckgivare | Wika | (Ingen) | 0 - 400 kPa | Engin: | (Ingen) | 2000-01-01 |  | 70560 | Ellab
003538 | 2709086 |  | Tryckgivare | Wika | (Ingen) | 0 - 400 kPa |  | (Ingen) | 2000-01-01 |  | 70560 | Ellab
003539 | 2709081 |  | Tryckgivare | Wika | (Ingen) | 0 - 400 kPa |  | (Ingen) | 2000-01-01 |  | 70560 | Ellab
003541 | 2709085 |  | Tryckgivare | Wika | (Ingen) | 0 - 400 kPa |  | (Ingen) | 2000-01-01 |  | 70560 | Ellab
003544 | 2886455 |  | Tryckgivare | Wika | (Ingen) | -25 - 0 kPa |  | (Ingen) | 2000-01-01 |  | 70560 | Ellab
003545 | 2886452 | 9800336 | Tryckgivare | Wika | S-10 | -25 - 0 kPa |  | (Ingen) | 2000-01-01 |  | 70560 | Ellab
003546 | 2886456 |  | Tryckgivare | Wika | (Ingen) | -25 - 0 kPa |  | (Ingen) | 2000-01-01 |  | 70560 | Ellab
003548 | 2886454 |  | Tryckgivare | Wika | (Ingen) | -25 - 0 kPa |  | (Ingen) | 2000-01-01 |  | 70560 | Ellab
003549 | 2678192 |  | Tryckgivare | Wika | (Ingen) | 0 - 600 kPa |  | (Ingen) | 2000-01-01 |  | 70560 | Ellab
003550 | 2681441 |  | Tryckgivare | Wika | (Ingen) | 0 - 600 kPa |  | (Ingen) | 2000-01-01 |  | 70560 | Ellab
003551 | 2681440 |  | Tryckgivare | Wika | (Ingen) | 0 - 600 kPa |  | (Ingen) | 2000-01-01 |  | 70560 | Ellab
003552 | 2678190 |  | Tryckgivare | Wika | (Ingen) | 0 - 600 kPa | motor id: | (Ingen) | 2000-01-01 |  | 70560 | Ellab
003553 | 2678194 |  | Tryckgivare | Wika | (Ingen) | 0 - 600 kPa |  | (Ingen) | 2000-01-01 |  | 70560 | Ellab
003554 | 2678193 |  | Tryckgivare | Wika | (Ingen) | 0 - 600 kPa |  | (Ingen) | 2000-01-01 |  | 70560 | Ellab
003555 | 2678191 | 9800417 | Tryckgivare | Wika | 891.13.500 | 0 - 600 kPa |  | (Ingen) | 2000-01-01 |  | 70560 | Ellab
003556 | 2784336 |  | Tryckgivare | Wika | (Ingen) | -100 - 0 kPa |  | (Ingen) | 2000-01-01 |  | 70560 | Ellab
003557 | 2784341 | 9800301 | Tryckgivare | Wika | 891.13.500 | -100 - 0 kPa | Skåp 2 pos 40 | (Ingen) | 2000-01-01 |  | 70560 | Ellab
003560 | 2359599 | 8357159 | Tryckgivare | Wika | 891.13.500 | -100 - 0 kPa |  | (Ingen) | 2000-01-01 |  | 70560 | Ellab
003561 | 2359597 | 8357158 | Tryckgivare | Wika | 891.13.500 | -100 - 0 kPa |  | (Ingen) | 2000-01-01 |  | 70560 | Ellab
003562 | 2880726 |  | Tryckgivare | Wika | (Ingen) | -10 - +50 kPa | Tryckskåp 31,2 | (Ingen) | 2000-01-01 |  | 70560 | Ellab
003564 | 2880727 | 8363620 | Tryckgivare | Wika | (Ingen) | -10 - +50 kPa |  | (Ingen) | 2000-01-01 |  | 70560 | Ellab
003566 | 2880723 | 8363620 | Tryckgivare | Wika | S-10 | -10 - +50 kPa | 17-308 | (Ingen) | 2000-01-01 |  | 70560 | Ellab
003567 | 2886465 | 8387046 | Tryckgivare | Wika | S-10 | -10 - 0 kPa |  | (Ingen) | 2000-01-01 |  | 70560 | Ellab
003568 | 2886459 | 8387046 | Tryckgivare | Wika | (Ingen) | -10 - 0 kPa | Fältprov Estland, Sundvik | (Ingen) | 2000-01-01 |  | 70560 | Ellab
003569 | 2886461 | 8387046 | Tryckgivare | Wika | S-10 | -10 - 0 kPa |  | (Ingen) | 2000-01-01 |  | 70560 | Ellab
003570 | 2886463 | 8387046 | Tryckgivare | Wika | (Ingen) | -10 - 0 kPa |  | (Ingen) | 2000-01-01 |  | 70560 | Ellab
003576 | 2886449 |  | Tryckgivare | Wika | (Ingen) | -50 - 0 kPa | 16-2381 Fältprov | (Ingen) | 2000-01-01 |  | 70560 | Ellab
003577 | 2681170 |  | Tryckgivare | Wika | (Ingen) | 0 - 1000 kPa |  | (Ingen) | 2000-01-01 |  | 70560 | Ellab
003579 | 2681176 |  | Tryckgivare | Wika | (Ingen) | 0 - 1000 kPa |  | (Ingen) | 2000-01-01 |  | 70560 | Ellab
003580 | 2681179 | 98004252 | Tryckgivare | Wika | (Ingen) | 0 - 1000 kPa |  | (Ingen) | 2000-01-01 |  | 70560 | Ellab
003582 | 2681175 |  | Tryckgivare | Wika | (Ingen) | 0 - 1000 kPa |  | (Ingen) | 2000-01-01 |  | 70560 | Ellab
003584 | 2650963 |  | Tryckgivare | Wika | (Ingen) | 0 - 250 kPa | Motor id: | (Ingen) | 2000-01-01 |  | 70560 | Ellab
003585 | 2650964 | 9800395 | Tryckgivare | Wika | (Ingen) | 0 - 250 kPa |  | (Ingen) | 2000-01-01 |  | 70560 | Ellab
003586 | 2348676 |  | Tryckgivare | Wika | (Ingen) | 0 - 250 kPa | Motor ID: | (Ingen) | 2000-01-01 |  | 70560 | Ellab
003602 | 2650967 |  | Tryckgivare | Wika | (Ingen) | 0 - 250 kPa | Fältprovsväskan | (Ingen) | 2000-01-01 |  | 70560 | Ellab
003603 | 2886472 | 7788721 | Tryckgivare | Wika | (Ingen) | -50 - +100 kPa | Tryckskåp 31,2 | (Ingen) | 2000-01-01 |  | 70560 | Ellab
003604 | 2886470 |  | Tryckgivare | Wika | (Ingen) | -50 - +100 kPa |  | (Ingen) | 2000-01-01 |  | 70560 | Ellab
003605 | 2886468 | 7788721 | Tryckgivare | Wika | (Ingen) | -50 - +100 kPa |  | (Ingen) | 2000-01-01 |  | 70560 | Ellab
003613 | 1219 |  | Blowby mätare | AVL | 442 | 600 l/min | Är ok | (Ingen) | 1999-01-01 |  | 70560 | Ellab
003619 | 3827 |  | Datalogger | INTAB | AAC-2 |  |  | (Ingen) |  | 32000 | 70560 | Ellab
003633 |  |  | Manometer | Thommen | HM25D0B20000 | 0-25 mBar |  | (Ingen) | 2000-01-01 |  | 70560 | Ellab
003634 | 3092873 |  | Tryckgivare | Wika | 7296143 | -8 - +2 kPa |  | (Ingen) | 2000-01-01 |  | 70560 | Ellab
003656 | 3627157 | 9800409 | Tryckgivare | Wika | S-10 | 0 - 400 kPa |  | (Ingen) | 2003-10-14 | 2000 | 70560 | Ellab
003657 |  |  | Tryckgivare | Wika | (Ingen) | 0 - 1000 kPa |  | (Ingen) | 2010-10-11 |  | 70560 | Ellab
003658 |  |  | Tryckgivare | Wika | S-10 | 0 - 400 kPa |  | (Ingen) | 2010-10-11 | 2500 | 70560 | Ellab
003660 | 3627149 | 9800409 | Tryckgivare | Wika | (Ingen) | 0 - 400 kPa |  | (Ingen) | 2003-10-14 | 2000 | 70560 | Ellab
003661 | 3651545 | 9800409 | Tryckgivare | Wika | (Ingen) | 0 - 400 kPa |  | (Ingen) | 2003-10-14 | 2000 | 70560 | Ellab
003662 | 3690592 | 9800409 | Tryckgivare | Wika | (Ingen) | 0 - 400 kPa |  | (Ingen) | 2003-10-14 | 2000 | 70560 | Ellab
003663 | 3690590 | 9800409 | Tryckgivare | Wika | (Ingen) | 0 - 400 kPa |  | (Ingen) | 2003-10-14 | 2000 | 70560 | Ellab
003664 | 3690593 | 9800409 | Tryckgivare | Wika | (Ingen) | 0 - 400 kPa | Engin: | (Ingen) | 2003-01-13 | 2000 | 70560 | Ellab
003666 | 3627139 | 9800425 | Tryckgivare | Wika | (Ingen) | 0 - 1000 kPa |  | (Ingen) | 2003-10-14 | 2000 | 70560 | Ellab
003668 | 3540732 | 9800425 | Tryckgivare | Wika | (Ingen) | 0 - 1000 kPa |  | (Ingen) | 2003-10-14 | 2000 | 70560 | Ellab
003670 | 3690589 | 9800409 | Tryckgivare | Wika | (Ingen) | 0 - 400 kPa |  | (Ingen) | 2003-10-15 | 2000 | 70560 | Ellab
003671 | 3690580 | 9800409 | Tryckgivare | Wika | (Ingen) | 0 - 400 kPa |  | (Ingen) | 2003-10-15 | 2000 | 70560 | Ellab
003672 | 3690591 | 9800409 | Tryckgivare | Wika | (Ingen) | 0 - 400 kPa | Engin: | (Ingen) | 2003-10-15 | 2000 | 70560 | Ellab
003673 | 3690586 | 9800409 | Tryckgivare | Wika | (Ingen) | 0 - 400 kPa | Motor ID: | (Ingen) | 2003-10-15 | 2000 | 70560 | Ellab
003674 | 3690588 | 9800409 | Tryckgivare | Wika | (Ingen) | 0 - 400 kPa |  | (Ingen) | 2003-10-15 | 2000 | 70560 | Ellab
003677 |  |  | Tryckgivare | Wika | (Ingen) | 0 - 1000 kPa |  | (Ingen) | 2010-01-21 |  | 70560 | Ellab
003678 | 3884505 | 9800417 | Tryckgivare | Wika | (Ingen) | 0 - 600 kPa |  | (Ingen) | 2010-01-21 | 2000 | 70560 | Ellab
003679 | 3884491 | 9800417 | Tryckgivare | Wika | S-10 | 0 - 600 kPa |  | (Ingen) | 2007-12-18 | 2000 | 70560 | Ellab
003680 |  |  | Tryckgivare | Wika | (Ingen) | 0 - 1000 kPa |  | (Ingen) | 2010-01-21 |  | 70560 | Ellab
003681 |  |  | Tryckgivare | Wika | (Ingen) | 0 - 1000 kPa |  | (Ingen) | 2010-10-11 | 2500 | 70560 | Ellab
003682 |  |  | Tryckgivare | Wika | (Ingen) | 0 - 1000 kPa |  | (Ingen) | 2010-01-21 |  | 70560 | Ellab
003687 | 3884498 |  | Tryckgivare | Wika | S-10 | 0 - 600 kPa |  | (Ingen) | 2003-01-17 | 2000 | 70560 | Ellab
003694 | 1019997 |  | Manometer | Thommen | HM3500DLJ200 | 0 - 2000 mbar | Används för justering bränsle,vaccum kontroll mm. Horiba,MT | (Ingen) | 2003-10-03 | 7700 | 70560 | Ellab
003695 | 4037156 |  | Tryckgivare | Wika | 7296143 | -8 - +2 kPa |  | (Ingen) | 2003-10-09 |  | 70560 | Ellab
003697 | 4037154 | 7296143 | Tryckgivare | Wika | S-10 | -8 - +2 kPa |  | (Ingen) | 2003-10-09 |  | 70560 | Ellab
003698 | 4037157 |  | Tryckgivare | Wika | 7296143 | -8 - +2 kPa |  | (Ingen) | 2003-10-09 |  | 70560 | Ellab
003699 | 4037153 | 7296143 | Tryckgivare | Wika | S-10 | -8 - +2 kPa |  | (Ingen) | 2003-10-09 |  | 70560 | Ellab
003704 | 3127494 | 9800379 | Tryckgivare | Wika | (Ingen) | 0 - 100 kPa |  | (Ingen) | 2001-01-01 |  | 70560 | Ellab
003705 | 3127493 | 9800379 | Tryckgivare | Wika | S-10 | 0 - 100 kPa |  | AB Svenska Industri Instrument | 2001-01-01 |  | 70560 | Ellab
003706 | 3183365 | 9800379 | Tryckgivare | Wika | (Ingen) | 0 - 100 kPa |  | (Ingen) | 2001-01-01 |  | 70560 | Ellab
003708 | 3183362 | 9800379 | Tryckgivare | Wika | S-10 | 0 - 100 kPa |  | (Ingen) | 2001-01-01 |  | 70560 | Ellab
003709 | 3183369 | 9800379 | Tryckgivare | Wika | S-10 | 0 - 100 kPa |  | (Ingen) | 2001-01-01 |  | 70560 | Ellab
003710 | 3183366 | 9800379 | Tryckgivare | Wika | (Ingen) | 0 - 100 kPa | Skåp 1 | (Ingen) | 2001-01-01 |  | 70560 | Ellab
003712 | 3183367 | 9800379 | Tryckgivare | Wika | (Ingen) | 0 - 100 kPa |  | (Ingen) | 2001-01-01 |  | 70560 | Ellab
003713 | 3183370 | 9800379 | Tryckgivare | Wika | (Ingen) | 0 - 100 kPa |  | (Ingen) | 2001-01-01 |  | 70560 | Ellab
003717 | 857948 |  | Tryckgivare | Kistler | 4067A2000 | 0 - 2000 bar |  | Kistler Nordic AB | 2002-09-27 | 20000 | 70560 | Ellab
003724 | 2118081 | 9800409 | Tryckgivare | Wika | 891.13.500 | 0 - 400 kPa |  | (Ingen) | 2010-01-14 | 2700 | 70560 | Ellab
003738 | 2887138 | 9800425 | Tryckgivare | Wika | 891.13.500 | 0 - 1000 kPa |  | (Ingen) | 2002-08-06 | 2500 | 70560 | Ellab
003739 | 2887135 |  | Tryckgivare | Wika | 891.13.500 | 0 - 1000 kPa |  | (Ingen) | 2002-08-06 | 2500 | 70560 | Ellab
003740 | 2887132 |  | Tryckgivare | Wika | 891.13.500 | 0 - 1000 kPa |  | (Ingen) | 2002-08-06 | 2500 | 70560 | Ellab
003741 | 2887130 |  | Tryckgivare | Wika | 891.13.500 | 0 - 1000 kPa |  | (Ingen) | 2002-08-06 | 2500 | 70560 | Ellab
003742 | 2791804 |  | Tryckgivare | Wika | 891.13.500 | 0 - 600 kPa |  | (Ingen) | 2002-08-06 | 2500 | 70560 | Ellab
003743 | 2791809 |  | Tryckgivare | Wika | 891.13.500 | 0 - 600 kPa |  | (Ingen) | 2002-08-06 | 2500 | 70560 | Ellab
003744 | 2742641 |  | Tryckgivare | Wika | 891.13.500 | 0 - 400 kPa | Engin: | (Ingen) | 2002-08-06 | 2500 | 70560 | Ellab
003745 | 2742640 |  | Tryckgivare | Wika | 891.13.500 | 0 - 400 kPa | Engin: | (Ingen) | 2002-08-06 | 2500 | 70560 | Ellab
003746 | 3627795 |  | Tryckgivare | Wika | 891.13.500 | -10 - +50 kPa | Motor ID: | (Ingen) | 2002-08-06 | 2500 | 70560 | Ellab
003747 | 2887126 |  | Tryckgivare | Wika | 891.13.500 | 0 - 1000 kPa |  | (Ingen) | 2002-08-06 | 2500 | 70560 | Ellab
003751 | 3438568 | 9800409 | Tryckgivare | Wika | S-10 | 0 - 400 kPa | Rigg 22 | (Ingen) | 2002-08-06 | 2500 | 70560 | Ellab
003752 | 3627349 |  | Tryckgivare | Wika | 891.13.500 | -25 - 0 kPa |  | AB Svenska Industri Instrument | 2002-08-06 | 2500 | 70560 | Ellab
003753 | 3627793 | 8363620 | Tryckgivare | Wika | 891.13.500 | -10 - +50 kPa | Motor i | (Ingen) | 2002-08-06 | 2500 | 70560 | Ellab
003756 | 2791802 |  | Tryckgivare | Wika | 891.13.500 | 0 - 600 kPa | Tryckskåp 31,2 | (Ingen) | 2002-08-08 | 2500 | 70560 | Ellab
003757 | 2791805 |  | Tryckgivare | Wika | 891.13.500 | 0 - 600 kPa |  | (Ingen) | 2002-08-08 | 2500 | 70560 | Ellab
003758 | 3612917 | 9800417 | Tryckgivare | Wika | S-10 | 0 - 600 kPa | Tryckskåp 31,2 | (Ingen) | 2002-08-08 | 2500 | 70560 | Ellab
003759 | 3612914 |  | Tryckgivare | Wika | S-10 | 0 - 600 kPa | Tryckskåp 31,2 | (Ingen) | 2002-08-08 | 2500 | 70560 | Ellab
003760 | 3612920 |  | Tryckgivare | Wika | S-10 | 0 - 600 kPa |  | (Ingen) | 2002-08-08 | 2500 | 70560 | Ellab
003761 | 3612916 |  | Tryckgivare | Wika | S-10 | 0 - 600 kPa | Motor id | (Ingen) | 2002-08-08 | 2500 | 70560 | Ellab
003762 | 3612919 | 9800417 | Tryckgivare | Wika | S-10 | 0 - 600 kPa |  | (Ingen) | 2002-08-08 | 2500 | 70560 | Ellab
003763 | 3612918 | 9800417 | Tryckgivare | Wika | S-10 | 0 - 600 kPa | motorid: | (Ingen) | 2002-08-08 | 2500 | 70560 | Ellab
003764 | 2886458 |  | Tryckgivare | Wika | 891.13.500 | -25 - 0 kPa |  | (Ingen) | 2002-08-08 | 2500 | 70560 | Ellab
003767 | 3627796 | 8363620 | Tryckgivare | Wika | S-10 | -10 - +50 kPa | Motor ID: | (Ingen) | 2002-08-08 | 2500 | 70560 | Ellab
003769 | 2880724 | 8363620 | Tryckgivare | Wika | S-10 | -10 - +50 kPa |  | (Ingen) | 2002-08-08 | 2500 | 70560 | Ellab
003770 | 3540719 | 9800425 | Tryckgivare | Wika | S-10 | 0 - 1000 kPa |  | (Ingen) | 2002-08-08 | 2500 | 70560 | Ellab
003771 | 3540722 |  | Tryckgivare | Wika | S-10 | 0 - 1000 kPa |  | (Ingen) | 2002-08-08 | 2500 | 70560 | Ellab
003772 | 3438566 |  | Tryckgivare | Wika | S-10 | 0 - 400 kPa |  | (Ingen) | 2002-08-08 | 2500 | 70560 | Ellab
003773 | 3438564 | 9800409 | Tryckgivare | Wika | S-10 | 0 - 400 kPa | Skåp i bromsrummet | (Ingen) | 2002-08-08 | 2500 | 70560 | Ellab
003774 | 3438567 |  | Tryckgivare | Wika | S-10 | 0 - 400 kPa |  | (Ingen) | 2002-09-19 | 2500 | 70560 | Ellab
003776 | 3438569 | 9800409 | Tryckgivare | Wika | S-10 | 0 - 400 kPa |  | (Ingen) | 2002-09-19 | 2500 | 70560 | Ellab
003777 | 2742644 | 9800409 | Tryckgivare | Wika | 891.13.500 | 0 - 400 kPa |  | (Ingen) | 2002-08-06 | 2500 | 70560 | Ellab
003782 | 3931879 | 9800336 | Tryckgivare | Wika | S-10 | -25 - 0 kPa |  | (Ingen) | 2002-10-01 |  | 70560 | Ellab
003784 | 3627347 | 9800336 | Tryckgivare | Wika | S-10 | -25 - 0 kPa |  | (Ingen) | 2009-12-18 |  | 70560 | Ellab
003788 | 25230 |  | Mätklocka Digital | Mitutoyo | ID-U1025 | 25,4-0,01 |  | (Ingen) | 2007-11-23 |  | 70560 | Ellab
003791 | 8000178 |  | Multikalibrator | Fluke | 725 | V,mA,°C,Hz,RTD | Inte för utlåning! | (Ingen) | 2002-03-11 | 21000 | 70560 | Ellab
003793 | 23819 |  | Mätklocka Digital | Mitutoyo | ID-U1025 | 25,4-0,01 | Verkstad | (Ingen) | 2007-09-26 |  | 70560 | Ellab
003794 | 83000025 |  | Temp.instrument | Fluke | 50S | Typ K | Har fått nytt id | (Ingen) | 2003-05-26 | 1400 | 70560 | Ellab
003799 | 3934647 | 7788721 | Tryckgivare | Wika | (Ingen) | -50 - +100 kPa |  | (Ingen) | 2010-01-21 |  | 70560 | Ellab
003800 | 2203 |  | Topptryckgivare | AVL | GU13P | 0 - 200 Bar | K: -15,58 Motor ID:41825 P-3260 | (Ingen) | 2003-04-04 |  | 70560 | Ellab
003805 |  |  | Tryckgivare | Wika | S-10 | 0 - 400 kPa | Engin:17-332 | (Ingen) | 2010-10-11 | 2500 | 70560 | Ellab
003807 |  |  | Tryckgivare | Wika | S-10 | 0 - 400 kPa | Engin: | (Ingen) | 2010-10-11 | 2500 | 70560 | Ellab
003809 | 2882684 |  | Tryckgivare | Wika | S-10 | 0 - 250 kPa | Motor id: | (Ingen) | 2014-10-31 |  | 70560 | Ellab
003810 | 3934646 | 7788721 | Tryckgivare | Wika | (Ingen) | -50 - +100 kPa |  | (Ingen) | 2003-10-14 |  | 70560 | Ellab
003811 | 2886467 | 7788721 | Tryckgivare | Wika | S-10 | -50 - +100 kPa |  | (Ingen) | 2003-10-14 |  | 70560 | Ellab
003812 | 2886466 | 7788721 | Tryckgivare | Wika | (Ingen) | -50 - +100 kPa | Motor id: | (Ingen) | 2003-10-14 |  | 70560 | Ellab
003813 | 3627792 | 8363620 | Tryckgivare | Wika | (Ingen) | -10 - +50 kPa |  | (Ingen) | 2003-10-14 | 2000 | 70560 | Ellab
003814 | 3653106 | 8363620 | Tryckgivare | Wika | (Ingen) | -10 - +50 kPa | Kalibreras i provrum med Comtest. | (Ingen) | 2003-10-14 | 2000 | 70560 | Ellab
003816 | 3868895 | 9800409 | Tryckgivare | Wika | 891.13.500 | 0 - 400 kPa | Rum 15 | (Ingen) | 2010-01-14 |  | 70560 | Ellab
003817 |  |  | Tryckgivare | Wika | S-10 | 0 - 400 kPa | Engin: 39565 P-3136 R28 | (Ingen) | 2010-10-11 | 2500 | 70560 | Ellab
003818 | 3884500 | 9800417 | Tryckgivare | Wika | S-10 | 0 - 600 kPa |  | (Ingen) | 2010-01-14 | 2000 | 70560 | Ellab
003819 |  | 9800417 | Tryckgivare | Wika | (Ingen) | 0 - 600 kPa |  | (Ingen) | 2010-01-21 | 2000 | 70560 | Ellab
003820 |  | 9800409 | Tryckgivare | Wika | (Ingen) | 0 - 400 kPa |  | (Ingen) | 2010-01-21 |  | 70560 | Ellab
003821 |  | 8363620 | Tryckgivare | Wika | (Ingen) | -10 - +50 kPa |  | (Ingen) | 2010-01-21 | 2000 | 70560 | Ellab
003822 |  | 9800409 | Tryckgivare | Wika | (Ingen) | 0 - 400 kPa |  | (Ingen) | 2010-01-21 |  | 70560 | Ellab
003823 |  | 9800417 | Tryckgivare | Wika | (Ingen) | 0 - 600 kPa |  | (Ingen) | 2010-01-21 | 2000 | 70560 | Ellab
003824 | 3690578 | 9800409 | Tryckgivare | Wika | (Ingen) | 0 - 400 kPa | Skåp i bromsrummet | (Ingen) | 2010-01-21 |  | 70560 | Ellab
003826 | 2882686 |  | Tryckgivare | Wika | 9800395 | 0 - 250 kPa | Kalibreras i provrum med Comtest. | (Ingen) | 2003-10-14 | 2000 | 70560 | Ellab
003827 | 3626902 | 9800417 | Tryckgivare | Wika | (Ingen) | 0 - 600 kPa |  | (Ingen) | 2003-10-14 | 2000 | 70560 | Ellab
003828 | 3612922 | 9800417 | Tryckgivare | Wika | (Ingen) | 0 - 600 kPa | Kalibreras i provrum med Comtest. | (Ingen) | 2003-01-13 | 2000 | 70560 | Ellab
003829 | 3612921 | 980417 | Tryckgivare | Wika | (Ingen) | 0 - 600 kPa |  | (Ingen) | 2003-01-13 | 2000 | 70560 | Ellab
003831 | 3799559 | 9800395 | Tryckgivare | Wika | (Ingen) | 0 - 250 kPa | Motor ID: | (Ingen) | 2003-01-13 | 2000 | 70560 | Ellab
003832 | 2882683 | 9800395 | Tryckgivare | Wika | (Ingen) | 0 - 250 kPa |  | (Ingen) | 2003-01-13 | 2000 | 70560 | Ellab
003833 | 7399560 | 9800395 | Tryckgivare | Wika | (Ingen) | 0 - 250 kPa | Motor id: | (Ingen) | 2003-01-13 |  | 70560 | Ellab
004000 | 65504090392 |  | Temp.instrument | Dostmann | P 655 |  | Motor id: | (Ingen) | 2005-09-23 | 6000 | 70560 | Ellab
004011 | 04120307 |  | Strömtång | Prova | CM-05 |  |  | (Ingen) | 2005-11-03 |  | 70560 | Ellab
004013 | 4048481 | 9800417 | Tryckgivare | Wika | (Ingen) | 0 - 600 kPa |  | (Ingen) | 2006-01-04 |  | 70560 | Ellab
004014 | 4048492 | 9800417 | Tryckgivare | Wika | (Ingen) | 0 - 600 kPa | Engine: | (Ingen) | 2006-01-04 |  | 70560 | Ellab
004015 | 3890166 | 9800417 | Tryckgivare | Wika | (Ingen) | 0 - 600 kPa | Kalibreras i provrum med Comtest. | (Ingen) | 2006-01-04 |  | 70560 | Ellab
004016 | 4048488 | 9800417 | Tryckgivare | Wika | (Ingen) | 0 - 600 kPa | Kalibreras i provrum med Comtest. | (Ingen) | 2006-01-04 |  | 70560 | Ellab
004018 | 4048482 | 9800417 | Tryckgivare | Wika | (Ingen) | 0 - 600 kPa | Kalibreras i provrum med Comtest. | (Ingen) | 2006-01-04 |  | 70560 | Ellab
004019 | 4021562 | 9800409 | Tryckgivare | Wika | (Ingen) | 0 - 400 kPa | Kalibreras i provrum med Comtest. | (Ingen) | 2006-01-04 |  | 70560 | Ellab
004020 |  | 9800409 | Tryckgivare | Wika | (Ingen) | 0 - 400 kPa |  | (Ingen) | 2010-10-18 | 2000 | 70560 | Ellab
004021 | 4384504 | 9800409 | Tryckgivare | Wika | S-10 | 0 - 400 kPa | Skåp i bromsrummet | (Ingen) | 2006-01-04 |  | 70560 | Ellab
004023 | 4021554 | 9800409 | Tryckgivare | Wika | (Ingen) | 0 - 400 kPa |  | (Ingen) | 2006-01-04 |  | 70560 | Ellab
004024 | 4048477 | 9800425 | Tryckgivare | Wika | (Ingen) | 0 - 1000 kPa | Kalibreras i provrum med Comtest. | (Ingen) | 2006-01-04 |  | 70560 | Ellab
004025 | 4369738 | 9800425 | Tryckgivare | Wika | (Ingen) | 0 - 1000 kPa | Kalibreras i provrum med Comtest. | (Ingen) | 2006-01-04 |  | 70560 | Ellab
004027 | 4369740 | 9800425 | Tryckgivare | Wika | (Ingen) | 0 - 1000 kPa | Moror id: | (Ingen) | 2006-01-04 |  | 70560 | Ellab
004029 | 4048479 | 9800425 | Tryckgivare | Wika | (Ingen) | 0 - 1000 kPa | Kalibreras i provrum med Comtest. | (Ingen) | 2006-01-04 |  | 70560 | Ellab
004030 | 3896977 | 9800395 | Tryckgivare | Wika | S-10 | 0 - 250 kPa |  | (Ingen) | 2006-01-04 |  | 70560 | Ellab
004031 | 3931881 | 9800336 | Tryckgivare | Wika | (Ingen) | -25 - 0 kPa |  | (Ingen) | 2006-01-04 |  | 70560 | Ellab
004032 | 4425095 | 8363620 | Tryckgivare | Wika | (Ingen) | -10 - +50 kPa | Motor ID: | (Ingen) | 2006-01-04 |  | 70560 | Ellab
004036 | 1407764 | 5011B00Y50 | Laddningsförstärkare | Kistler | 5011 |  |  | Kistler Nordic AB | 2006-01-10 | 28900 | 70560 | Ellab
004039 | 1407767 | 5011B00Y50 | Laddningsförstärkare | Kistler | 5011 |  |  | Kistler Nordic AB | 2006-01-10 | 28900 | 70560 | Ellab
004041 | 13043 |  | Flödesmätare | Processautomatic | PAT 37/42 | 70-700 l/m | p/l 81,17 Motor ID: | (Ingen) | 2006-01-12 | 13935 | 70560 | Ellab
004042 | 13044 |  | Flödesmätare | Processautomatic | PAT 37/42 | 70-700 l/m | p/l 85,4 Motor id:37965 | (Ingen) | 2006-01-12 | 13935 | 70560 | Ellab
004045 | 13039 |  | Flödesmätare | Processautomatic | PAT 15/2 | 4,5-34 l/m | p/l 1865,44 Motorid: | Processautomatic - Ratex AB | 2006-01-12 | 13525 | 70560 | Ellab
004046 | 13040 |  | Flödesmätare | Processautomatic | PAT 12/1 | 2,3-14 l/m | p/l 5020 | Processautomatic - Ratex AB | 2006-01-12 | 13525 | 70560 | Ellab
004048 | A94 11413 |  | Flödesmätare | Krohne | IFS 4000 DN50 | 0-1167 l/m | p/l 10 konst. 0,0557 (Blå mätare) | (Ingen) | 2006-01-11 |  | 70560 | Ellab
004050 | 2263303 |  | Tryckgivare diff. | Druck | PMP 4170 | +- 200 kPa | Kalibreras i provrum med Comtest. | (Ingen) | 2006-01-18 | 10000 | 70560 | Ellab
004051 | 2263311 |  | Tryckgivare diff. | Druck | PMP 4170 | +- 200 kPa |  | (Ingen) | 2006-01-18 | 10000 | 70560 | Ellab
004057 | 1223 |  | Rökmätarfilter | Swarovski Optik | (Ingen) | 90 % | Kalibreras 1 år efter 1:a uttag | (Ingen) | 2006-03-10 |  | 70560 | Ellab
004058 | 5221 |  | Rökmätarfilter | Swarovski Optik | (Ingen) | 50 % | Kalibreras 1 år efter 1:a uttag | (Ingen) | 2006-03-10 |  | 70560 | Ellab
004059 | 2196 |  | Rökmätarfilter | Swarovski Optik | (Ingen) | 80 % | Kalibreras 1 år efter 1:a uttag | (Ingen) | 2006-03-10 |  | 70560 | Ellab
004060 | 4187 |  | Rökmätarfilter | Swarovski Optik | (Ingen) | 60 % | Kalibreras 1 år efter 1:a uttag | (Ingen) | 2006-03-10 |  | 70560 | Ellab
004067 | 106033169 |  | Momentnyckel | Stahlwille | 730/5 | 10-50 Nm | Ligger i blå skåpet | (Ingen) | 2006-03-07 | 1100 | 70560 | Ellab
004074 | S2000762835000030 |  | Emissionsinstrument | Horiba | MEXA-7100D |  | Post | (Ingen) | 2016-11-11 |  | 70560 | Ellab
004076 | 42849490011 |  | Emissionsinstrument | Horiba | MEXA 7170D |  |  | (Ingen) | 2006-10-23 |  | 70560 | Ellab
004079 | 91300370 |  | Värmekamera | Fluke | Ti20 |  |  | (Ingen) | 2006-05-18 | 50000 | 70560 | Ellab
004080 | 106136065 |  | Momentnyckel | Stahlwille | 730/5 | 10-50 Nm |  | (Ingen) | 2006-06-02 | 1167 | 70560 | Ellab
004083 | 041213N206 | 7ME6140-1VA20-2AAD | Flödesmätare | Siemens | MAG 1100 DN 15 | 5-100 l/m | 1gg/år funk.kontroll.1gg/5år GBG Energi. | (Ingen) | 2006-10-23 | 23850 | 70560 | Ellab
004086 | 13066 |  | Flödesmätare | Processautomatic | PAT 37/42 | 70-700 l/m | p/l 84,9 Motor ID: | (Ingen) | 2006-10-23 | 13935 | 70560 | Ellab
004087 | 13068 |  | Flödesmätare | Processautomatic | PAT 37/42 | 70-700 l/m | p/l 82,31Motor Id: | (Ingen) | 2006-10-23 | 13935 | 70560 | Ellab
004088 | 13067 |  | Flödesmätare | Processautomatic | PAT 37/42 | 70-700 l/m | Puls/liter 81,18 MotorID: | (Ingen) | 2006-10-23 | 13935 | 70560 | Ellab
004089 | 13069 |  | Flödesmätare | Processautomatic | PAT 37/42 | 70-700 l/m | p/l 83,66 Motor ID | (Ingen) | 2006-10-23 | 13935 | 70560 | Ellab
004094 | 1455427 | 5011B00Y50 | Laddningsförstärkare | Kistler | 5011 |  |  | Kistler Nordic AB | 2006-08-14 | 28900 | 70560 | Ellab
004095 | 1455428 | 5011B00Y50 | Laddningsförstärkare | Kistler | 5011 |  |  | Kistler Nordic AB | 2006-08-14 | 28900 | 70560 | Ellab
004096 | 1455429 | 5011B00Y50 | Laddningsförstärkare | Kistler | 5011 |  |  | Kistler Nordic AB | 2006-08-14 | 28900 | 70560 | Ellab
004097 | 1455430 | 5011B00Y50 | Laddningsförstärkare | Kistler | 5011 |  |  | Kistler Nordic AB | 2006-08-14 | 28900 | 70560 | Ellab
004098 | 1455431 | 5011B00Y50 | Laddningsförstärkare | Kistler | 5011 |  |  | Kistler Nordic AB | 2006-08-14 | 28900 | 70560 | Ellab
004100 | 0374 |  | Vevvinkelgivare | AVL | 365 |  | Placerad i träskåp i buren | AVL | 2006-04-20 |  | 70560 | Ellab
004101 | 0377 |  | Vevvinkelgivare | AVL | 365 |  | Placerad i väska nr 5 i träskåp i buren | AVL | 2006-04-20 |  | 70560 | Ellab
004106 | 1479603 |  | Topptryckgivare | Kistler | 6125B | 0-250 Bar | K= -16,00 tim: Motor id: Reff Mumin | (Ingen) | 2006-09-21 | 18000 | 70560 | Ellab
004109 | 1510101 |  | Topptryckgivare | Kistler | 6125B | 0 - 250 Bar | K-15,76 Motor id: | (Ingen) | 2006-09-21 | 18000 | 70560 | Ellab
004112 | 1510099 |  | Topptryckgivare | Kistler | 6125B | 0-250 Bar | K=-16,13 Motor id: | (Ingen) | 2006-09-21 | 18000 | 70560 | Ellab
004115 | 260A7HU | 8363620 | Tryckgivare | Wika | (Ingen) | -10 - +50 kPa |  | (Ingen) | 2006-09-28 |  | 70560 | Ellab
004116 | 260A7HS | 9800425 | Tryckgivare | Wika | (Ingen) | -10 - +50 kPa | R23 | (Ingen) | 2006-09-28 |  | 70560 | Ellab
004118 | 2608jzl | 9800425 | Tryckgivare | Wika | (Ingen) | 0 - 400 kPa | Engin: | (Ingen) | 2006-09-28 |  | 70560 | Ellab
004119 | 2608jze | 9800425 | Tryckgivare | Wika | (Ingen) | 0 - 400 kPa | Motor ID: | (Ingen) | 2006-09-28 |  | 70560 | Ellab
004120 | 4384491 | 9800409 | Tryckgivare | Wika | S-10 | 0 - 400 kPa |  | (Ingen) | 2006-09-28 |  | 70560 | Ellab
004121 | 2608JZK | 9800425 | Tryckgivare | Wika | (Ingen) | 0 - 400 kPa |  | (Ingen) | 2006-09-28 |  | 70560 | Ellab
004125 | 2609kn3 | 9800425 | Tryckgivare | Wika | (Ingen) | 0 - 600 kPa | Kalibreras i provrum med Comtest. | (Ingen) | 2006-09-28 |  | 70560 | Ellab
004126 | 2609kn6 | 9800425 | Tryckgivare | Wika | (Ingen) | 0 - 600 kPa | Kalibreras i provrum med Comtest. | (Ingen) | 2006-09-28 |  | 70560 | Ellab
004128 | 2609kno | 9800425 | Tryckgivare | Wika | (Ingen) | 0 - 600 kPa | Motor ID: | (Ingen) | 2006-09-28 |  | 70560 | Ellab
004129 | 2609kn5 | 9800425 | Tryckgivare | Wika | (Ingen) | 0 - 600 kPa | Kalibreras i provrum med Comtest. | (Ingen) | 2006-09-28 |  | 70560 | Ellab
004130 | 2604AAQ | 9800425 | Tryckgivare | Wika | (Ingen) | 0 - 1000 kPa | Kalibreras i provrum med Comtest. | (Ingen) | 2006-09-28 |  | 70560 | Ellab
004132 | 26095YI | 9800425 | Tryckgivare | Wika | (Ingen) | 0 - 1000 kPa | motor id: | (Ingen) | 2006-09-28 |  | 70560 | Ellab
004133 | 26095YM | 9800425 | Tryckgivare | Wika | (Ingen) | 0 - 1000 kPa | MotorID: | (Ingen) | 2006-09-28 |  | 70560 | Ellab
004134 | 2604bxr | 9800417 | Tryckgivare | Wika | (Ingen) | 0 - 600 kPa |  | (Ingen) | 2006-09-28 |  | 70560 | Ellab
004135 | 2609kn8 | 9800417 | Tryckgivare | Wika | (Ingen) | 0 - 600 kPa | FP D11 Toijala | (Ingen) | 2006-10-02 |  | 70560 | Ellab
004136 | 2604bxv | 9800417 | Tryckgivare | Wika | (Ingen) | 0 - 600 kPa | R31 | (Ingen) | 2006-10-02 |  | 70560 | Ellab
004137 | 2604ab6 | 9800425 | Tryckgivare | Wika | (Ingen) | 0 - 1000 kPa | Kalibreras i provrum med Comtest. | (Ingen) | 2006-09-28 |  | 70560 | Ellab
004138 | 2604ab5 | 9800425 | Tryckgivare | Wika | (Ingen) | 0 - 1000 kPa | motorid | (Ingen) | 2006-09-28 |  | 70560 | Ellab
004139 | 2604bxp | 9800417 | Tryckgivare | Wika | (Ingen) | 0 - 600 kPa | Kalibreras i provrum med Comtest. | (Ingen) | 2006-10-02 |  | 70560 | Ellab
004141 | 2604bxq | 9800417 | Tryckgivare | Wika | (Ingen) | 0 - 600 kPa | Kalibreras i provrum med Comtest. | (Ingen) | 2006-10-02 |  | 70560 | Ellab
004142 | 3799555 | 9800395 | Tryckgivare | Wika | (Ingen) | 0 - 250 kPa |  | (Ingen) | 2006-09-28 |  | 70560 | Ellab
004143 | 4425094 | 8363620 | Tryckgivare | Wika | (Ingen) | -10 - +50 kPa | Kalibreras i provrum med Comtest. | (Ingen) | 2006-10-02 |  | 70560 | Ellab
004144 | 2604bxo | 9800417 | Tryckgivare | Wika | (Ingen) | 0 - 600 kPa | Kalibreras i provrum med Comtest. | (Ingen) | 2006-09-28 |  | 70560 | Ellab
004145 | 3931883 | 9800336 | Tryckgivare | Wika | (Ingen) | -25 - 0 kPa |  | (Ingen) | 2006-10-02 |  | 70560 | Ellab
004147 | 4384500 | 9800409 | Tryckgivare | Wika | (Ingen) | 0 - 400 kPa | Kalibreras i provrum med Comtest. | (Ingen) | 2006-10-02 |  | 70560 | Ellab
004148 | 4369730 | 9800425 | Tryckgivare | Wika | (Ingen) | 0 - 1000 kPa |  | (Ingen) | 2006-09-28 |  | 70560 | Ellab
004149 | 4400347 | 9800409 | Tryckgivare | Wika | (Ingen) | 0 - 400 kPa |  | (Ingen) | 2006-09-28 |  | 70560 | Ellab
004150 | 4400346 | 9800409 | Tryckgivare | Wika | (Ingen) | 0 - 400 kPa | Kalibreras i provrum med Comtest. | (Ingen) | 2006-09-28 |  | 70560 | Ellab
004151 | 4384497 | 9800409 | Tryckgivare | Wika | (Ingen) | 0 - 400 kPa | Ellab | (Ingen) | 2006-10-02 |  | 70560 | Ellab
004152 | 4400345 | 9800409 | Tryckgivare | Wika | (Ingen) | 0 - 400 kPa | Tryckskåp 31,2 | (Ingen) | 2006-10-02 |  | 70560 | Ellab
004155 | U703D5057 |  | Spänningsomvandlare | Mastervolt | 24/2500 |  | Rum 26 Lp 1000h D6 | (Ingen) | 2006-10-19 |  | 70560 | Ellab
004160 | 1974 |  | Opacimeter | AVL | 439 |  | Märkt med nr: 3 Pärm19 | (Ingen) | 2006-10-24 |  | 70560 | Ellab
004161 | 2024 |  | Opacimeter | AVL | 439 |  | Märkt med nr: 2 | (Ingen) | 2006-10-24 |  | 70560 | Ellab
004162 | 1145 |  | Opacimeter | AVL | 439 |  | Lånas mellan provrum. Märkt med nr: 1 | (Ingen) | 2006-10-24 |  | 70560 | Ellab
004169 | 2386508 |  | Tryckgivare diff. | Druck | PMP 4170 | +- 200 kPa |  | (Ingen) | 2007-01-23 | 10000 | 70560 | Ellab
004170 | 2386506 |  | Tryckgivare diff. | Druck | PMP 4170 | +- 200 kPa |  | (Ingen) | 2007-01-23 | 10000 | 70560 | Ellab
004171 | 2029 |  | Bränslevåg | AVL | 733 S |  | Stora Holm | AVL | 2006-01-01 |  | 70560 | Ellab
004173 | 3051 |  | Bränslevåg | AVL | 734 |  | Dubbelvåg Rum 22 | (Ingen) | 2007-01-26 |  | 70560 | Ellab
004174 | 3050 |  | Bränslevåg | AVL | 734 |  | Dubbelvåg Rum 22 | (Ingen) | 2007-01-26 |  | 70560 | Ellab
004175 | 2038 |  | Bränslevåg | AVL | 734 |  | Dubbelvåg R23 | (Ingen) | 2007-01-26 |  | 70560 | Ellab
004176 | 2039 |  | Bränslevåg | AVL | 734 |  | Dubbelvåg R23 | (Ingen) | 2007-01-26 |  | 70560 | Ellab
004177 | 2504 |  | Bränslevåg | AVL | 733 S |  | Utmonterad och ligger i pall på Stora Holm. Kommer från R20 | (Ingen) | 2007-01-26 |  | 70560 | Ellab
004178 | 2203 |  | Bränslevåg | AVL | 734 |  | Stora Holm | (Ingen) | 2007-01-26 |  | 70560 | Ellab
004179 | 2202 |  | Bränslevåg | AVL | 734 |  | Dubbelvåg | (Ingen) | 2007-01-26 |  | 70560 | Ellab
004181 | 1213 |  | Bränslevåg | AVL | 733 S |  |  | (Ingen) | 2007-01-26 |  | 70560 | Ellab
004186 | 2542 |  | Bränslevåg | AVL | 734 |  | Dubbelvåg R29 | (Ingen) | 2007-01-26 |  | 70560 | Ellab
004187 | 2543 |  | Bränslevåg | AVL | 734 |  | Dubbelvåg R29 | (Ingen) | 2007-01-26 |  | 70560 | Ellab
004188 | 2126 |  | Bränslevåg | AVL | 733 S |  | Enkelvåg Rum 26 | AVL | 2007-01-26 |  | 70560 | Ellab
004193 | 1490157 |  | Laddningsförstärkare | Kistler | 5011 |  | Ladd.Förstärkare för kalibrering av topptrycksgivare,Ellab | Kistler Nordic AB | 2007-03-15 | 28900 | 70560 | Ellab
004194 | 1568323 |  | Tryckgivare | Kistler | 4005BA5F | 0-5 Bar | Finns komplett i låda i skåp för FU Utrustning | (Ingen) | 2007-03-15 | 18000 | 70560 | Ellab
004211 |  |  | Peakmeter | Ingenjörsbyrån Bengt Cyrèn AB | (Ingen) | 0-10v | Märkt med nr: 1 | (Ingen) | 2007-05-03 |  | 70560 | Ellab
004213 |  |  | Peakmeter | Ingenjörsbyrån Bengt Cyrèn AB | (Ingen) | 0-10v | Märkt med nr:3 | (Ingen) | 2007-05-03 |  | 70560 | Ellab
004214 |  |  | Peakmeter | Ingenjörsbyrån Bengt Cyrèn AB | (Ingen) | 0-10v | (Märkt med nr:4) M id: | (Ingen) | 2007-05-03 |  | 70560 | Ellab
004215 |  |  | Peakmeter | Ingenjörsbyrån Bengt Cyrèn AB | (Ingen) | 0-10v |  | (Ingen) | 2007-05-03 |  | 70560 | Ellab
004221 |  |  | Yttemperaturprob | Anritsu | N-231K-01 | 0-500°C | Kalibreras på temp. 150, 300 och 450°C | Pentronic | 2007-09-06 | 2200 | 70560 | Ellab
004222 | 2068 |  | Opacimeter | AVL | 439 |  | Märkt med nr: 4 | (Ingen) | 2007-09-06 |  | 70560 | Ellab
004223 | 76572 |  | Momentprovare | Crane | Torguestar Opta |  | Momentrigg Samkalib. Med 4224 och 4225 | Fagerlund | 2007-09-06 |  | 70560 | Ellab
004224 | 76763 |  | Momentgivare | Crane | 67,76 Nm | 5-65 Nm | Tillhör momentprovarrigg | Fagerlund | 2007-09-06 | 124000 | 70560 | Ellab
004225 | 76896 |  | Momentgivare | Crane | 542,3 | 50-540 Nm | Tillhör momentprovarrigg | Fagerlund | 2007-09-07 | 124000 | 70560 | Ellab
004226 | 000452538 |  | Flödesmätare | ABB | Swirl FS4000-ST4 | 100-600 l/m | Till Blowby vagn (000158). P7 | ABB | 2007-09-07 | 23000 | 70560 | Ellab
004227 | 26095YQ | 9800425 | Tryckgivare | Wika | (Ingen) | 0 - 1000 kPa | motor id: | (Ingen) | 2007-09-21 |  | 70560 | Ellab
004228 | 260A7GZ | 8363620 | Tryckgivare | Wika | (Ingen) | -10 - +50 kPa |  | (Ingen) | 2007-09-25 |  | 70560 | Ellab
004229 | 260A7H1 |  | Tryckgivare | Wika | 8363620 | -25 - 0 kPa | Kalibreras i provrum med Comtest. | (Ingen) | 2007-09-25 |  | 70560 | Ellab
004230 | 3896976 | 9800395 | Tryckgivare | Wika | (Ingen) | 0 - 250 kPa |  | (Ingen) | 2007-09-25 |  | 70560 | Ellab
004231 | 2608JZH | 9800409 | Tryckgivare | Wika | (Ingen) | 0 - 400 kPa | Motor ID: | (Ingen) | 2007-09-06 |  | 70560 | Ellab
004232 | 2608JZJ | 9800409 | Tryckgivare | Wika | (Ingen) | 0 - 400 kPa | Tryckskåp 31,2 | (Ingen) | 2007-09-07 |  | 70560 | Ellab
004233 | 2608JZG | 9800409 | Tryckgivare | Wika | (Ingen) | 0 - 400 kPa |  | (Ingen) | 2007-09-07 |  | 70560 | Ellab
004234 | 2608JZ1 | 9800409 | Tryckgivare | Wika | S-10 | 0 - 400 kPa |  | (Ingen) | 2007-09-07 |  | 70560 | Ellab
004235 | 2608JZF | 9800409 | Tryckgivare | Wika | (Ingen) | 0 - 400 kPa |  | (Ingen) | 2007-09-25 |  | 70560 | Ellab
004237 | 26095YH | 9800425 | Tryckgivare | Wika | (Ingen) | 0 - 1000 kPa |  | (Ingen) | 2007-09-25 |  | 70560 | Ellab
004238 | 26095YJ | 9800425 | Tryckgivare | Wika | (Ingen) | 0 - 1000 kPa |  | (Ingen) | 2007-09-25 |  | 70560 | Ellab
004239 | 26095YP | 9800425 | Tryckgivare | Wika | (Ingen) | 0 - 1000 kPa | Motor ID: | (Ingen) | 2007-09-25 |  | 70560 | Ellab
004240 |  | 9800425 | Tryckgivare | Wika | (Ingen) | 0 - 1000 kPa | MotorID: | (Ingen) | 2007-09-25 |  | 70560 | Ellab
004241 | 2609KN7 | 9800417 | Tryckgivare | Wika | (Ingen) | 0 - 600 kPa |  | (Ingen) | 2007-09-25 |  | 70560 | Ellab
004242 | 260H399 | 9800417 | Tryckgivare | Wika | (Ingen) | 0 - 600 kPa |  | (Ingen) | 2007-09-25 |  | 70560 | Ellab
004243 | 260H396 | 9800417 | Tryckgivare | Wika | (Ingen) | 0 - 600 kPa |  | (Ingen) | 2007-09-25 |  | 70560 | Ellab
004245 | 260H392 | 9800417 | Tryckgivare | Wika | (Ingen) | 0 - 600 kPa |  | (Ingen) | 2007-09-25 |  | 70560 | Ellab
004246 | 2609KN2 | 9800417 | Tryckgivare | Wika | (Ingen) | 0 - 600 kPa |  | (Ingen) | 2007-09-25 |  | 70560 | Ellab
004247 | 046231 |  | Mätklocka Digital | Mitutoyo | ID-U1025 | 25,4- 0,01 |  | Mitutoyo | 2007-09-27 | 1119 | 70560 | Ellab
004253 | 2097 |  | Turbovarvtalsgivare | Micro-Epsilon | DS1 |  | Används ihop med Förstärkare till D3. | (Ingen) | 2007-11-11 |  | 70560 | Ellab
004257 | 07082608 |  | Förstärkare | Micro-Epsilon | Turbo Speed 135 |  | Används ihop med Turbovarvtalsgivare | (Ingen) | 2007-11-11 |  | 70560 | Ellab
004259 | 07032469 |  | Förstärkare | Micro-Epsilon | Turbo Speed 135 |  | Används ihop med Turbovarvtalsgivare | (Ingen) | 2007-11-11 |  | 70560 | Ellab
004262 | 1736017 | 5011B00Y50 | Laddningsförstärkare | Kistler | 5011 |  |  | Kistler Nordic AB | 2009-01-20 | 28900 | 70560 | Ellab
004263 | 14123019 | LFM 10 03.F.V. | Bränsleflödesgivare | KEM Kuppers | LFM 10003.E.V | 0,005 - 0,25 l/min | K-Faktor 81.233.205 | (Ingen) | 2009-10-20 | 25700 | 70560 | Ellab
004264 | 12204019 | HM 004 R05.G.TC.27 | Bränsleflödesgivare | KEM Kuppers | HM 3/4R | 0,5 - 4,0 l/min | p/l 24460,08 Givarkabel tillhör flödesmätaren | FLOAB Flödesprodukter AB | 2009-10-20 | 26600 | 70560 | Ellab
004265 | 12205019 | HM 004 R05.G.TC.27 | Bränsleflödesgivare | KEM Kuppers | HM 3/4R | 0,5 - 4,0 l/min | p/l: 24146,28 Givarkabel tillhör flödesmätaren | FLOAB Flödesprodukter AB | 2009-10-20 | 26600 | 70560 | Ellab
004273 | S2000762835000010 |  | Emissionsinstrument | Horiba | MEXA-7100DEGR |  | Precat | (Ingen) | 2016-11-11 |  | 70560 | Ellab
004331 |  |  | Stroboscope | Lutron | DT2269 | 5 - 12500 rpm |  | Elfa | 2008-02-27 | 3387 | 70560 | Ellab
004334 |  |  | Yttemperaturprob | Anritsu | N-231K-01 | 0-500°C | Kalibreras på temp. 150,300 och 450°C R20 | Pentronic | 2008-03-05 | 2200 | 70560 | Ellab
004335 |  |  | Tachometer | TESTO | TESTO 460 |  |  | (Ingen) | 2008-03-05 | 1423 | 70560 | Ellab
004337 |  |  | Multimeter | Fluke | 189 | V,mA,°C,Hz,RTD | Magnus/Används för att ställa in V och C ° i Horiba instr. | (Ingen) | 2008-03-20 | 21000 | 70560 | Ellab
004341 |  |  | Glykolmätare | Reichert | DC60 |  |  | Ahlsell | 2008-04-10 | 3800 | 70560 | Ellab
004350 |  |  | Bränsle mätare Portabel | AIC | 6008 |  | Står på en rullvagn | (Ingen) | 2008-04-21 |  | 70560 | Ellab
004355 | 2375 |  | Opacimeter | AVL | 439 |  | Lånas mellan provrum. Märkt med nr: 5 | (Ingen) | 2008-05-15 |  | 70560 | Ellab
004359 | 260MTJD | 7788721 | Tryckgivare | Wika | S-10 | -50 - +100 kPa | Motorid: | (Ingen) | 2008-06-18 |  | 70560 | Ellab
004360 | 260MTJG | 7788721 | Tryckgivare | Wika | S-10 | -50 - +100 kPa |  | (Ingen) | 2008-06-18 |  | 70560 | Ellab
004361 | 260MTJE |  | Tryckgivare | Wika | S-10 | -50 - +100 kPa |  | (Ingen) | 2008-06-18 |  | 70560 | Ellab
004363 | 260MTJH |  | Tryckgivare | Wika | S-10 | -50 - +100 kPa |  | (Ingen) | 2008-06-18 |  | 70560 | Ellab
004369 |  |  | Turbovarvtalsgivare | Holset | (Ingen) |  |  | (Ingen) | 2008-06-18 |  | 70560 | Ellab
004376 |  |  | Turbovarvtalsgivare | Holset | (Ingen) |  |  | (Ingen) | 2008-06-18 |  | 70560 | Ellab
004386 | 08012893 |  | Förstärkare | Micro-Epsilon | Turbo Speed 135 |  | Används ihop med Turbovarvtalsgivare till D3. MotorID: 24185 | (Ingen) | 2008-07-01 |  | 70560 | Ellab
004387 | 08012893 |  | Förstärkare | Micro-Epsilon | Turbo Speed 135 |  | Används ihop med Turbovarvtalsgivare till D3 | (Ingen) | 2008-07-01 |  | 70560 | Ellab
004389 | 02944-THMD |  | Datalogger | CSM | Thermo-ScanMiniModul |  | Motor ID: | (Ingen) | 2008-08-04 |  | 70560 | Ellab
004402 | 1053603 |  | Manometer | Thommen | (Ingen) | 0-500mbar | Blåskåpet Ellab | (Ingen) | 2008-09-30 |  | 70560 | Ellab
004414 | 2291 |  | Bränslevåg | AVL | 733 S |  |  | (Ingen) | 2009-01-07 |  | 70560 | Ellab
004423 | D2220022 |  | Fuktmätare | Vaisala | HMT338 |  | Togs i bruk: | (Ingen) | 2008-05-28 |  | 70560 | Ellab
004424 | 30310693 |  | Luftmängdsmätare | ABB | 14241 | 167-3341m3/h | Varmtrådsmätare, | (Ingen) | 2009-01-19 | 80000 | 70560 | Ellab
004429 | 51971 |  | Isolations provare | Kistler | 5491 | upp till 5T ohm |  | (Ingen) | 2009-02-18 |  | 70560 | Ellab
004433 | 6DG018226 |  | Momentnyckel | Bacho | 6976CN | 1-6 Nm | Ligger i mätskåp.Smedjan | (Ingen) | 2009-03-10 |  | 70560 | Ellab
004438 | 9454 |  | Topptryckgivare | AVL | GH 13P | 0-250 Bar | K: 15,98 Motor id: | (Ingen) | 2009-05-26 |  | 70560 | Ellab
004448 | 3587 |  | Bränslevåg | AVL | 734 |  | Stora Holm | (Ingen) | 2009-06-02 |  | 70560 | Ellab
004449 | 3588 |  | Bränslevåg | AVL | 734 |  | Stora Holm | (Ingen) | 2009-06-02 |  | 70560 | Ellab
004455 | N1WO100575 |  | NH3 mätare | Siemens | LDS6 |  | Rum 29 | Siemens | 2009-08-25 | 400000 | 70560 | Ellab
004456 | N1X2100639 |  | NH3 mätare | Siemens | LDS6 |  | Rum 23 | Siemens | 2009-08-25 | 650000 | 70560 | Ellab
004459 | 2658456 |  | Luftmängdsmätare | ABB | 14241 | 167-3341m3/h | Varmtrådsmätare, | (Ingen) | 2009-08-26 | 80000 | 70560 | Ellab
004468 | 1794388 |  | Tryckgivare | Kistler | 4067C3000A2 | 0-3000 bar | Motor Id: | (Ingen) | 2009-09-23 |  | 70560 | Ellab
004469 |  | 9998699 | Breakoutbox | Volvo | (Ingen) |  |  | (Ingen) | 2009-10-02 |  | 70560 | Ellab
004470 |  | 9998699 | Breakoutbox | Volvo | Volvo |  |  | (Ingen) | 2009-10-02 |  | 70560 | Ellab
004471 |  | 9998699 | Breakoutbox | Volvo | Volvo |  |  | (Ingen) | 2009-10-02 |  | 70560 | Ellab
004484 |  | 9998699 | Breakoutbox | Volvo | Volvo |  |  | (Ingen) | 2009-11-25 |  | 70560 | Ellab
004485 |  | 9998699 | Breakoutbox | Volvo | Volvo |  |  | (Ingen) | 2009-11-25 |  | 70560 | Ellab
004491 |  |  | Gråvärden | Labsphere | LBS-RSS-04-010 |  | EJ FÖR UTLÅNING! Står på Kal,vagnen | Laser 2000 | 2010-01-04 | 15604 | 70560 | Ellab
004492 | N1X2100639 |  | Inspektionsverktyg | Siemens | LDS 6 mobil |  |  | (Ingen) | 2010-01-13 |  | 70560 | Ellab
004493 | N1WO100575 |  | Inspektionsverktyg | Siemens | LDS 6 stationär |  |  | (Ingen) | 2010-01-13 |  | 70560 | Ellab
004494 | N1XO000325 |  | kalibreringsutrustning NH3 | Siemens | Referenscell |  | se protokoll P7 | (Ingen) | 2010-01-13 |  | 70560 | Ellab
004495 | 07160553 |  | Strömtång | Prova | CM-05 |  | Motor ID: | (Ingen) | 2010-01-27 | 1745 | 70560 | kalibrering
004496 | 07160554 |  | Strömtång | Prova | CM-05 |  | Motor id: | (Ingen) | 2010-01-28 | 1745 | 70560 | Ellab
004498 | 3934-ADMD |  | Datalogger | CSM | AD-Scan MiniModul 8 |  | Motor id 17-308 | Accurate Technologies AB | 2010-02-02 | 20248 | 70560 | Ellab
004499 | 4284-ADMD | ART201024 | Datalogger | CSM | AD-Scan MiniModul 8 |  | Engin: P3260 | Accurate Technologies AB | 2010-02-02 | 20248 | 70560 | Ellab
004500 | 4285-ADMD | ART201024 | Datalogger | CSM | AD-Scan MiniModul 8 |  | Motor | Accurate Technologies AB | 2010-02-02 | 20248 | 70560 | Ellab
004501 | 4286-ADMD | ART201024 | Datalogger | CSM | AD-Scan MiniModul 8 |  |  | Accurate Technologies AB | 2010-02-02 | 20248 | 70560 | Ellab
004504 | 4289-ADMD | ART201024 | Datalogger | CSM | AD-Scan MiniModul 8 |  | Motor ID: | Accurate Technologies AB | 2010-02-02 | 20248 | 70560 | Ellab
004505 | 4290-ADMD | ART201024 | Datalogger | CSM | AD-Scan MiniModul 8 |  | Motor ID: Fältprov Estland, Sundvik | Accurate Technologies AB | 2010-02-02 | 20248 | 70560 | Ellab
004507 | 8045-THMM | ART201011 | Datalogger | CSM | Thermo-Scan 8 |  | Motor id: E-trailer P3295 | Accurate Technologies AB | 2010-02-02 | 13117 | 70560 | Ellab
004508 | 7022-THMM | ART201011 | Datalogger | CSM | Thermo-Scan 8 |  | Krossen | Accurate Technologies AB | 2010-02-02 | 13117 | 70560 | Ellab
004509 | 5076-PTMM | ART201030 | Datalogger | CSM | PT-Scan MiniModul 4 |  | motorid: | (Ingen) | 2010-02-02 | 15846 | 70560 | Ellab
004514 | 2049-CNMM | ART200991 | Datalogger | CSM | CNT-Scan 4 |  | motor id | (Ingen) | 2010-02-02 | 13965 | 70560 | Ellab
004517 |  | ART0201150 | Kabel | CSM | Sensorkabel |  |  | (Ingen) | 2010-02-02 | 608 | 70560 | Ellab
004519 |  | ART0201051 | Kabel | CSM | Power/Can kabel |  |  | Accurate Technologies AB | 2010-02-02 | 968 | 70560 | Ellab
004521 |  | ART0201051 | Kabel | CSM | Power/Can kabel |  |  | Accurate Technologies AB | 2010-02-02 | 968 | 70560 | Ellab
004522 |  | ART0201051 | Kabel | CSM | Power/Can kabel |  |  | Accurate Technologies AB | 2010-02-02 | 968 | 70560 | Ellab
004523 |  | ART0201070 | Kabel | CSM | Bygelkabel |  |  | Accurate Technologies AB | 2010-02-03 | 661 | 70560 | Ellab
004524 |  | ART0201070 | Kabel | CSM | Bygelkabel |  |  | Accurate Technologies AB | 2010-02-03 | 661 | 70560 | Ellab
004525 |  | ART0201070 | Kabel | CSM | Bygelkabel |  |  | Accurate Technologies AB | 2010-02-03 | 661 | 70560 | Ellab
004526 |  | ART0201070 | Kabel | CSM | Bygelkabel |  |  | Accurate Technologies AB | 2010-02-03 | 661 | 70560 | Ellab
004527 |  | ART0201070 | Kabel | CSM | Bygelkabel |  |  | Accurate Technologies AB | 2010-02-03 | 661 | 70560 | Ellab
004529 |  | ART0201070 | Kabel | CSM | Bygelkabel |  | Motor id: | Accurate Technologies AB | 2010-02-03 | 661 | 70560 | Ellab
004530 |  | ART0201070 | Kabel | CSM | Bygelkabel |  |  | Accurate Technologies AB | 2010-02-03 | 661 | 70560 | Ellab
004531 |  | ART0201070 | Kabel | CSM | Bygelkabel |  |  | Accurate Technologies AB | 2010-02-03 | 661 | 70560 | Ellab
004532 |  | ART0201070 | Kabel | CSM | Bygelkabel |  | ID: 21665 | Accurate Technologies AB | 2010-02-03 | 661 | 70560 | Ellab
004534 |  | ART0201070 | Kabel | CSM | Bygelkabel |  | MotorID: 17-212, p3098 | Accurate Technologies AB | 2010-02-03 | 661 | 70560 | Ellab
004535 |  | ART0201070 | Kabel | CSM | Bygelkabel |  | MotorID: | Accurate Technologies AB | 2010-02-03 | 661 | 70560 | Ellab
004536 |  | ART0201150 | Kabel | CSM | Sensorkabel |  | Motor ID: | (Ingen) | 2010-02-04 | 608 | 70560 | Ellab
004537 |  | ART0201150 | Kabel | CSM | Sensorkabel |  | motorid: | (Ingen) | 2010-02-04 | 608 | 70560 | Ellab
004538 |  | ART0201150 | Kabel | CSM | Sensorkabel |  | Motor id | (Ingen) | 2010-02-04 | 608 | 70560 | Ellab
004539 |  | ART0201150 | Kabel | CSM | Sensorkabel |  | MotorID: 22326 | (Ingen) | 2010-02-04 | 608 | 70560 | Ellab
004540 |  | ART0201150 | Kabel | CSM | Sensorkabel |  | Vara P-3147 | (Ingen) | 2010-02-04 | 608 | 70560 | Ellab
004541 |  | ART0201150 | Kabel | CSM | Sensorkabel |  |  | (Ingen) | 2010-02-04 | 608 | 70560 | Ellab
004542 |  | ART0201150 | Kabel | CSM | Sensorkabel |  | Krossen | (Ingen) | 2010-02-04 | 608 | 70560 | Ellab
004543 |  | ART0201150 | Kabel | CSM | Sensorkabel |  |  | (Ingen) | 2010-02-04 | 608 | 70560 | Ellab
004544 |  | ART0201150 | Kabel | CSM | Sensorkabel |  |  | (Ingen) | 2010-02-04 | 608 | 70560 | Ellab
004545 |  | ART0201150 | Kabel | CSM | Sensorkabel |  | Motor id: | (Ingen) | 2010-02-04 | 608 | 70560 | Ellab
004546 |  | ART0201150 | Kabel | CSM | Sensorkabel |  |  | (Ingen) | 2010-02-04 | 608 | 70560 | Ellab
004547 |  | ART0201150 | Kabel | CSM | Sensorkabel |  | motor id: | (Ingen) | 2010-02-04 | 608 | 70560 | Ellab
004548 |  | ART0201150 | Kabel | CSM | Sensorkabel |  |  | (Ingen) | 2010-02-04 | 608 | 70560 | Ellab
004549 |  | ART0201150 | Kabel | CSM | Sensorkabel |  |  | (Ingen) | 2010-02-04 | 608 | 70560 | Ellab
004550 |  | ART0201150 | Kabel | CSM | Sensorkabel |  |  | (Ingen) | 2010-02-04 | 608 | 70560 | Ellab
004551 |  | ART0201150 | Kabel | CSM | Sensorkabel |  |  | (Ingen) | 2010-02-04 | 608 | 70560 | Ellab
004552 |  | ART0201150 | Kabel | CSM | Sensorkabel |  |  | (Ingen) | 2010-02-04 | 608 | 70560 | Ellab
004553 |  | ART0201150 | Kabel | CSM | Sensorkabel |  |  | (Ingen) | 2010-02-04 | 608 | 70560 | Ellab
004554 |  | ART0201150 | Kabel | CSM | Sensorkabel |  |  | (Ingen) | 2010-02-04 | 608 | 70560 | Ellab
004555 |  | ART0201150 | Kabel | CSM | Sensorkabel |  |  | (Ingen) | 2010-02-04 | 608 | 70560 | Ellab
004556 |  | ART0201150 | Kabel | CSM | Sensorkabel |  |  | (Ingen) | 2010-02-04 | 608 | 70560 | Ellab
004557 |  | ART0201150 | Kabel | CSM | Sensorkabel |  |  | (Ingen) | 2010-02-04 | 608 | 70560 | Ellab
004558 |  | ART0201150 | Kabel | CSM | Sensorkabel |  |  | (Ingen) | 2010-02-04 | 608 | 70560 | Ellab
004559 |  | ART0201150 | Kabel | CSM | Sensorkabel |  |  | (Ingen) | 2010-02-04 | 608 | 70560 | Ellab
004560 |  | ART0201150 | Kabel | CSM | Sensorkabel |  |  | (Ingen) | 2010-02-04 | 608 | 70560 | Ellab
004561 |  | ART0201150 | Kabel | CSM | Sensorkabel |  |  | (Ingen) | 2010-02-04 | 608 | 70560 | Ellab
004562 |  | ART0201150 | Kabel | CSM | Sensorkabel |  |  | (Ingen) | 2010-02-04 | 608 | 70560 | Ellab
004563 |  | ART0201150 | Kabel | CSM | Sensorkabel |  |  | (Ingen) | 2010-02-04 | 608 | 70560 | Ellab
004564 |  | ART0201150 | Kabel | CSM | Sensorkabel |  |  | (Ingen) | 2010-02-04 | 608 | 70560 | Ellab
004565 |  | ART0201150 | Kabel | CSM | Sensorkabel |  |  | (Ingen) | 2010-02-04 | 608 | 70560 | Ellab
004566 |  | ART0201150 | Kabel | CSM | Sensorkabel |  |  | (Ingen) | 2010-02-04 | 608 | 70560 | Ellab
004567 |  | ART0201150 | Kabel | CSM | Sensorkabel |  |  | (Ingen) | 2010-02-04 | 608 | 70560 | Ellab
004568 |  | ART0201150 | Kabel | CSM | Sensorkabel |  |  | (Ingen) | 2010-02-04 | 608 | 70560 | Ellab
004569 |  | ART0201150 | Kabel | CSM | Sensorkabel |  |  | (Ingen) | 2010-02-04 | 608 | 70560 | Ellab
004570 |  | ART0201150 | Kabel | CSM | Sensorkabel |  |  | (Ingen) | 2010-02-04 | 608 | 70560 | Ellab
004571 |  | ART0201150 | Kabel | CSM | Sensorkabel |  |  | (Ingen) | 2010-02-04 | 608 | 70560 | Ellab
004572 |  | ART0201150 | Kabel | CSM | Sensorkabel |  |  | (Ingen) | 2010-02-04 | 608 | 70560 | Ellab
004573 |  | ART0201150 | Kabel | CSM | Sensorkabel |  |  | (Ingen) | 2010-02-04 | 608 | 70560 | Ellab
004574 |  | ART0201150 | Kabel | CSM | Sensorkabel |  |  | (Ingen) | 2010-02-04 | 608 | 70560 | Ellab
004575 |  | ART0201150 | Kabel | CSM | Sensorkabel |  |  | (Ingen) | 2010-02-04 | 608 | 70560 | Ellab
004576 |  | ART0201150 | Kabel | CSM | Sensorkabel |  | 17-308 | (Ingen) | 2010-02-04 | 608 | 70560 | Ellab
004577 |  | ART0201150 | Kabel | CSM | Sensorkabel |  |  | (Ingen) | 2010-02-04 | 608 | 70560 | Ellab
004578 |  | ART0201150 | Kabel | CSM | Sensorkabel |  | motor id: | (Ingen) | 2010-02-04 | 608 | 70560 | Ellab
004579 |  | ART0201150 | Kabel | CSM | Sensorkabel |  | motor id: | (Ingen) | 2010-02-04 | 608 | 70560 | Ellab
004580 |  | ART0201150 | Kabel | CSM | Sensorkabel |  |  | (Ingen) | 2010-02-04 | 608 | 70560 | Ellab
004581 |  | ART0201150 | Kabel | CSM | Sensorkabel |  | Motor id: | (Ingen) | 2010-02-04 | 608 | 70560 | Ellab
004582 |  | ART0201150 | Kabel | CSM | Sensorkabel |  |  | (Ingen) | 2010-02-04 | 608 | 70560 | Ellab
004583 |  | ART0201150 | Kabel | CSM | Sensorkabel |  | Motorid: | (Ingen) | 2010-02-04 | 608 | 70560 | Ellab
004584 |  | ART0201150 | Kabel | CSM | Sensorkabel |  |  | (Ingen) | 2010-02-04 | 608 | 70560 | Ellab
004585 |  | ART0201150 | Kabel | CSM | Sensorkabel |  |  | (Ingen) | 2010-02-04 | 608 | 70560 | Ellab
004587 |  | ART0201150 | Kabel | CSM | Sensorkabel |  | Motor id: | (Ingen) | 2010-02-04 | 608 | 70560 | Ellab
004588 |  | ART0201150 | Kabel | CSM | Sensorkabel |  | Motor id: | (Ingen) | 2010-02-04 | 608 | 70560 | Ellab
004589 |  | ART0201150 | Kabel | CSM | Sensorkabel |  | Motor ID | (Ingen) | 2010-02-04 | 608 | 70560 | Ellab
004590 |  | ART0201150 | Kabel | CSM | Sensorkabel |  |  | (Ingen) | 2010-02-04 | 608 | 70560 | Ellab
004592 |  | ART0201150 | Kabel | CSM | Sensorkabel |  | Motor id: | (Ingen) | 2010-02-04 | 608 | 70560 | Ellab
004593 |  | ART0201150 | Kabel | CSM | Sensorkabel |  |  | (Ingen) | 2010-02-04 | 608 | 70560 | Ellab
004594 |  | ART0201150 | Kabel | (Inget) | (Ingen) |  |  | (Ingen) | 2010-02-04 | 608 | 70560 | Ellab
004595 |  | ART0201150 | Kabel | CSM | Sensorkabel |  | MotorID: | (Ingen) | 2010-02-04 | 608 | 70560 | Ellab
004596 |  | ART0201150 | Kabel | (Inget) | (Ingen) |  |  | (Ingen) | 2010-02-04 | 608 | 70560 | Ellab
004597 |  | ART0201150 | Kabel | (Inget) | (Ingen) |  | motor id: | (Ingen) | 2010-02-04 | 608 | 70560 | Ellab
004598 |  | ART0201150 | Kabel | CSM | Sensorkabel |  | Motor ID: 16-2381 Fältprov | (Ingen) | 2010-02-04 | 608 | 70560 | Ellab
004599 |  | ART0201150 | Kabel | CSM | Sensorkabel |  | Motor ID PTA81, P-3136 | (Ingen) | 2010-02-04 | 608 | 70560 | Ellab
004600 |  | ART0201150 | Kabel | CSM | Sensorkabel |  | P 3429 | (Ingen) | 2010-02-04 | 608 | 70560 | Ellab
004601 |  | ART0201150 | Kabel | CSM | Sensorkabel |  | Motor id: | (Ingen) | 2010-02-04 | 608 | 70560 | Ellab
004602 |  | ART0201150 | Kabel | CSM | Sensorkabel |  | Engin: | (Ingen) | 2010-02-04 | 608 | 70560 | Ellab
004603 |  | ART0201150 | Kabel | CSM | Sensorkabel |  |  | (Ingen) | 2010-02-04 | 608 | 70560 | Ellab
004604 |  | ART0201150 | Kabel | CSM | Sensorkabel |  | Motor ID: | (Ingen) | 2010-02-04 | 608 | 70560 | Ellab
004605 |  | ART0201150 | Kabel | CSM | Sensorkabel |  |  | (Ingen) | 2010-02-04 | 608 | 70560 | Ellab
004606 |  | ART0201150 | Kabel | CSM | Sensorkabel |  |  | (Ingen) | 2010-02-04 | 608 | 70560 | Ellab
004607 |  | ART0201150 | Kabel | CSM | Sensorkabel |  |  | (Ingen) | 2010-02-04 | 608 | 70560 | Ellab
004608 |  | ART0201150 | Kabel | CSM | Sensorkabel |  |  | (Ingen) | 2010-02-04 | 608 | 70560 | Ellab
004609 |  | ART0201150 | Kabel | CSM | Sensorkabel |  | Engin: 39565 P-3136 R28 | (Ingen) | 2010-02-04 | 608 | 70560 | Ellab
004610 |  | ART0201150 | Kabel | CSM | Sensorkabel |  |  | (Ingen) | 2010-02-04 | 608 | 70560 | Ellab
004611 |  | ART0201150 | Kabel | (Inget) | (Ingen) |  |  | (Ingen) | 2010-02-04 | 608 | 70560 | Ellab
004612 |  | ART0201150 | Kabel | (Inget) | (Ingen) |  |  | (Ingen) | 2010-02-04 | 608 | 70560 | Ellab
004613 |  | ART0201150 | Kabel | CSM | Sensorkabel |  |  | (Ingen) | 2010-02-04 | 608 | 70560 | Ellab
004614 |  | ART0201150 | Kabel | (Inget) | (Ingen) |  |  | (Ingen) | 2010-02-04 | 608 | 70560 | Ellab
004615 |  | ART0201150 | Kabel | CSM | Sensorkabel |  |  | (Ingen) | 2010-02-04 | 608 | 70560 | Ellab
004616 |  | ART0201150 | Kabel | CSM | Sensorkabel |  |  | (Ingen) | 2010-02-04 | 608 | 70560 | Ellab
004617 |  | ART0201150 | Kabel | CSM | Sensorkabel |  |  | (Ingen) | 2010-02-04 | 608 | 70560 | Ellab
004618 |  | ART0201150 | Kabel | (Inget) | (Ingen) |  | CR-bänk | (Ingen) | 2010-02-04 | 608 | 70560 | Ellab
004622 |  | ART0201050 | Termineringsplugg | CSM | CAN Termination Plug |  | Motor ID :Komponentrigg | (Ingen) | 2010-02-09 |  | 70560 | Ellab
004623 |  | ART0201050 | Termineringsplugg | CSM | CAN Termination Plug |  |  | (Ingen) | 2010-02-09 |  | 70560 | Ellab
004624 |  | ART0201050 | Termineringsplugg | CSM | CAN Termination Plug |  |  | (Ingen) | 2010-02-09 |  | 70560 | Ellab
004625 |  | ART0201050 | Termineringsplugg | CSM | CAN Termination Plug |  |  | (Ingen) | 2010-02-09 |  | 70560 | Ellab
004626 |  | ART0201050 | Termineringsplugg | CSM | CAN Termination Plug |  | motor id: | (Ingen) | 2010-02-09 |  | 70560 | Ellab
004627 | 530 |  | Micro Soot Sensor | AVL | 483 |  | Portabel mätare som växlar mellan provrum. PTA 80 Krossen | (Ingen) | 2009-06-06 | 700000 | 70560 | Ellab
004635 | 20080002 |  | Bubblare | Horiba | HCU 700 |  |  | (Ingen) | 2010-03-19 |  | 70560 | Ellab
004636 | 01801406 |  | Fuktmätare | TESTO | 635-1 |  |  | (Ingen) | 2010-03-22 |  | 70560 | Ellab
004637 | 2611BIP | 13360711 | Tryckgivare | Wika | S-10 | -30 - +200 kPa |  | (Ingen) | 2010-03-23 |  | 70560 | Ellab
004638 | 2611BIQ | 13360711 | Tryckgivare | Wika | S-10 | -30 - +200 kPa | Motor ID: | (Ingen) | 2010-03-23 |  | 70560 | Ellab
004639 | 2611BIR | 13360711 | Tryckgivare | Wika | S-10 | -30 - +200 kPa |  | (Ingen) | 2010-03-23 |  | 70560 | Ellab
004640 | 2611BIS | 13360711 | Tryckgivare | Wika | S-10 | -30 - +200 kPa | Komponentrigg | (Ingen) | 2010-03-23 |  | 70560 | Ellab
004641 | 2705907 |  | Pistofon | Bruel & Kjaer | 4231 |  | Rum 20 | (Ingen) | 2010-03-29 |  | 70560 | Ellab
004642 | 3156, 3531 | 365C01, 365.00 | Vevvinkelgivare | AVL | 365 |  | MotorID: | AVL | 2009-12-09 | 40400 | 70560 | Ellab
004645 |  | ART0201051 | Kabel | CSM | Power/Can kabel |  |  | (Ingen) | 2010-04-16 | 608 | 70560 | Ellab
004646 |  | ART0201051 | Kabel | CSM | Power/Can kabel |  |  | (Ingen) | 2010-04-16 | 608 | 70560 | Ellab
004647 |  | ART0201051 | Kabel | CSM | Power/Can kabel |  |  | (Ingen) | 2010-04-16 | 608 | 70560 | Ellab
004648 |  | ART0201051 | Kabel | CSM | Power/Can kabel |  |  | (Ingen) | 2010-04-16 | 608 | 70560 | Ellab
004649 |  | ART0201050 | Termineringsplugg | CSM | CAN Termination Plug |  |  | (Ingen) | 2010-04-19 |  | 70560 | Ellab
004650 |  | ART0201050 | Termineringsplugg | CSM | CAN Termination Plug |  |  | (Ingen) | 2010-04-19 |  | 70560 | Ellab
004651 |  | ART0201050 | Termineringsplugg | CSM | CAN Termination Plug |  | P-3359 | (Ingen) | 2010-04-19 |  | 70560 | Ellab
004652 |  | ART0201050 | Termineringsplugg | CSM | CAN Termination Plug |  | PEMS mätning Neptun | (Ingen) | 2010-04-19 |  | 70560 | Ellab
004653 |  | ART0201050 | Termineringsplugg | CSM | CAN Termination Plug |  | Motor id:Rig p 100 613 | (Ingen) | 2010-04-19 |  | 70560 | Ellab
004659 | 9256-THMM | ART201011 | Datalogger | CSM | Thermo-Scan 8 |  | MotorID: | Accurate Technologies AB | 2010-06-21 | 13117 | 70560 | Ellab
004661 | 3937-ADMD | ART201024 | Datalogger | CSM | AD-Scan MiniModul 8 |  | Motor ID | Accurate Technologies AB | 2010-06-21 | 20248 | 70560 | Ellab
004663 | 3935-ADMD | ART201024 | Datalogger | CSM | AD-Scan MiniModul 8 |  | Motor ID: | Accurate Technologies AB | 2010-06-21 | 20248 | 70560 | Ellab
004664 | 3936-ADMD | ART201024 | Datalogger | CSM | AD-Scan MiniModul 8 |  | Motor id: Krossen båt | Accurate Technologies AB | 2010-06-21 | 20248 | 70560 | Ellab
004665 | 9257-THMM | ART201011 | Datalogger | CSM | Thermo-Scan 8 |  | MotorID: | Accurate Technologies AB | 2010-06-21 | 13117 | 70560 | Ellab
004667 |  | ART0201050 | Termineringsplugg | CSM | CAN Termination Plug |  |  | (Ingen) | 2010-06-21 |  | 70560 | Ellab
004668 |  | ART0201050 | Termineringsplugg | CSM | CAN Termination Plug |  |  | (Ingen) | 2010-06-21 |  | 70560 | Ellab
004669 |  | ART0201070 | Kabel | CSM | Bygelkabel |  | Motor ID: | Accurate Technologies AB | 2010-06-21 | 661 | 70560 | Ellab
004671 |  | ART0201070 | Kabel | CSM | Bygelkabel |  | MotorID: | Accurate Technologies AB | 2010-06-21 | 661 | 70560 | Ellab
004672 |  | ART0201070 | Kabel | CSM | Bygelkabel |  |  | Accurate Technologies AB | 2010-06-21 | 661 | 70560 | Ellab
004673 |  | ART0201070 | Kabel | CSM | Bygelkabel |  | Motor ID: | Accurate Technologies AB | 2010-06-21 | 661 | 70560 | Ellab
004674 |  | ART0201070 | Kabel | CSM | Bygelkabel |  | MotorID: 35765 (G17) | Accurate Technologies AB | 2010-06-21 | 661 | 70560 | Ellab
004675 |  | ART0201051 | Kabel | CSM | Power/Can kabel |  | motor id: | Accurate Technologies AB | 2010-06-21 | 968 | 70560 | Ellab
004676 |  | ART0201051 | Kabel | CSM | Power/Can kabel |  |  | Accurate Technologies AB | 2010-06-21 | 968 | 70560 | Ellab
004677 |  | ART0201150 | Kabel | CSM | Sensorkabel |  | Engin: | (Ingen) | 2010-06-22 | 608 | 70560 | Ellab
004678 |  | ART0201150 | Kabel | CSM | Sensorkabel |  | motorid: | (Ingen) | 2010-06-22 | 608 | 70560 | Ellab
004679 |  | ART0201150 | Kabel | CSM | Sensorkabel |  |  | (Ingen) | 2010-06-22 | 608 | 70560 | Ellab
004680 |  | ART0201150 | Kabel | CSM | Sensorkabel |  |  | (Ingen) | 2010-06-22 | 608 | 70560 | Ellab
004681 |  | ART0201150 | Kabel | CSM | Sensorkabel |  |  | (Ingen) | 2010-06-22 | 608 | 70560 | Ellab
004682 |  | ART0201150 | Kabel | CSM | Sensorkabel |  |  | (Ingen) | 2010-06-22 | 608 | 70560 | Ellab
004683 |  | ART0201150 | Kabel | CSM | Sensorkabel |  |  | (Ingen) | 2010-06-22 | 608 | 70560 | Ellab
004684 |  | ART0201150 | Kabel | CSM | Sensorkabel |  |  | (Ingen) | 2010-06-22 | 608 | 70560 | Ellab
004685 |  | ART0201150 | Kabel | CSM | Sensorkabel |  | motor id | (Ingen) | 2010-06-22 | 608 | 70560 | Ellab
004686 |  | ART0201150 | Kabel | CSM | Sensorkabel |  | P-2986, PHEV Emob-Macv EMC | (Ingen) | 2010-06-22 | 608 | 70560 | Ellab
004687 |  | ART0201150 | Kabel | CSM | Sensorkabel |  | G17 AOT R20 | (Ingen) | 2010-06-22 | 608 | 70560 | Ellab
004688 |  | ART0201150 | Kabel | CSM | Sensorkabel |  | motorid: | (Ingen) | 2010-06-22 | 608 | 70560 | Ellab
004689 |  | ART0201150 | Kabel | CSM | Sensorkabel |  |  | (Ingen) | 2010-06-22 | 608 | 70560 | Ellab
004690 |  | ART0201150 | Kabel | CSM | Sensorkabel |  |  | (Ingen) | 2010-06-22 | 608 | 70560 | Ellab
004691 |  | ART0201150 | Kabel | CSM | Sensorkabel |  |  | (Ingen) | 2010-06-22 | 608 | 70560 | Ellab
004692 |  | ART0201150 | Kabel | CSM | Sensorkabel |  | Engin: | (Ingen) | 2010-06-22 | 608 | 70560 | Ellab
004693 |  | ART0201150 | Kabel | CSM | Sensorkabel |  | motorid: | (Ingen) | 2010-06-22 | 608 | 70560 | Ellab
004694 |  | ART0201150 | Kabel | CSM | Sensorkabel |  |  | (Ingen) | 2010-06-22 | 608 | 70560 | Ellab
004695 |  | ART0201150 | Kabel | CSM | Sensorkabel |  | pol | (Ingen) | 2010-06-22 | 608 | 70560 | Ellab
004696 |  | ART0201150 | Kabel | CSM | Sensorkabel |  | motor id:EMC test | (Ingen) | 2010-06-22 | 608 | 70560 | Ellab
004697 |  | ART0201150 | Kabel | CSM | Sensorkabel |  | Motor id: | (Ingen) | 2010-06-22 | 608 | 70560 | Ellab
004698 |  | ART0201150 | Kabel | CSM | Sensorkabel |  |  | (Ingen) | 2010-06-22 | 608 | 70560 | Ellab
004699 |  | ART0201150 | Kabel | CSM | Sensorkabel |  | Motor id::Fält prov Finland | (Ingen) | 2010-06-22 | 608 | 70560 | Ellab
004700 |  | ART0201150 | Kabel | CSM | Sensorkabel |  |  | (Ingen) | 2010-06-22 | 608 | 70560 | Ellab
004701 |  | ART0201150 | Kabel | CSM | Sensorkabel |  |  | (Ingen) | 2010-06-22 | 608 | 70560 | Ellab
004702 |  | ART0201150 | Kabel | CSM | Sensorkabel |  |  | (Ingen) | 2010-06-22 | 608 | 70560 | Ellab
004703 |  | ART0201150 | Kabel | CSM | Sensorkabel |  | Motor ID: | (Ingen) | 2010-06-22 | 608 | 70560 | Ellab
004704 |  | ART0201150 | Kabel | CSM | Sensorkabel |  | Motor id: PTA81, P-3136 | (Ingen) | 2010-06-22 | 608 | 70560 | Ellab
004705 |  | ART0201150 | Kabel | CSM | Sensorkabel |  |  | (Ingen) | 2010-06-22 | 608 | 70560 | Ellab
004706 |  | ART0201150 | Kabel | CSM | Sensorkabel |  | Motor id | (Ingen) | 2010-06-22 | 608 | 70560 | Ellab
004707 |  | ART0201150 | Kabel | CSM | Sensorkabel |  |  | (Ingen) | 2010-06-22 | 608 | 70560 | Ellab
004712 |  |  | Kabel | Ellab | Tryckgivarkabel |  | Motor ID: | Midroc | 2010-07-01 | 450 | 70560 | Ellab
004713 |  |  | Kabel | Ellab | Tryckgivarkabel |  |  | Midroc | 2010-07-02 | 450 | 70560 | Ellab
004714 |  |  | Kabel | Ellab | Tryckgivarkabel |  |  | Midroc | 2010-07-02 | 450 | 70560 | Ellab
004715 |  |  | Kabel | Ellab | Tryckgivarkabel |  |  | Midroc | 2010-07-02 | 450 | 70560 | Ellab
004716 |  |  | Kabel | Ellab | Tryckgivarkabel |  |  | Midroc | 2010-07-02 | 450 | 70560 | Ellab
004717 |  |  | Kabel | Ellab | Tryckgivarkabel |  |  | Midroc | 2010-07-02 | 450 | 70560 | Ellab
004718 |  |  | Kabel | Ellab | Tryckgivarkabel |  | Motor ID: | Midroc | 2010-07-02 | 450 | 70560 | Ellab
004719 |  |  | Kabel | Ellab | Tryckgivarkabel |  | Motor id | Midroc | 2010-07-02 | 450 | 70560 | Ellab
004720 |  |  | Kabel | Ellab | Tryckgivarkabel |  |  | Midroc | 2010-07-02 | 450 | 70560 | Ellab
004721 |  |  | Kabel | Ellab | Tryckgivarkabel |  |  | Midroc | 2010-07-02 | 450 | 70560 | Ellab
004723 |  |  | Kabel | Ellab | Tryckgivarkabel |  |  | Midroc | 2010-07-02 | 450 | 70560 | Ellab
004724 |  |  | Kabel | Ellab | Tryckgivarkabel |  |  | Midroc | 2010-07-02 | 450 | 70560 | Ellab
004725 |  |  | Kabel | Ellab | Tryckgivarkabel |  |  | Midroc | 2010-07-02 | 450 | 70560 | Ellab
004726 |  |  | Kabel | Ellab | Tryckgivarkabel |  |  | Midroc | 2010-07-02 | 450 | 70560 | Ellab
004727 |  |  | Kabel | Ellab | Tryckgivarkabel |  |  | Midroc | 2010-07-02 | 450 | 70560 | Ellab
004728 |  |  | Kabel | Ellab | Tryckgivarkabel |  |  | Midroc | 2010-07-02 | 450 | 70560 | Ellab
004729 |  |  | Kabel | Ellab | Tryckgivarkabel |  |  | Midroc | 2010-07-02 | 450 | 70560 | Ellab
004730 |  |  | Kabel | Ellab | Tryckgivarkabel |  |  | Midroc | 2010-07-02 | 450 | 70560 | Ellab
004731 |  |  | Kabel | Ellab | Tryckgivarkabel |  |  | Midroc | 2010-07-02 | 450 | 70560 | Ellab
004734 |  | 9800409 | Tryckgivare | Wika | S-10 | 0 - 400 kPa | Motor ID: Rigg 22 | (Ingen) |  |  | 70560 | Ellab
004735 |  | 9800409 | Tryckgivare | Wika | S-10 | 0 - 400 kPa |  | (Ingen) | 2010-08-20 |  | 70560 | Ellab
004736 |  | 9800409 | Tryckgivare | Wika | S-10 | 0 - 400 kPa |  | (Ingen) | 2010-08-20 |  | 70560 | Ellab
004737 | 2118082 | 9800409 | Tryckgivare | Wika | 891.13.500 | 0 - 400 kPa |  | (Ingen) |  |  | 70560 | Ellab
004744 |  |  | Momentnyckel | Stahlwille | (Ingen) | 6-50 Nm | Ligger i blå skåpet | (Ingen) | 2010-08-24 | 1750 | 70560 | Ellab
004746 | 01202810 |  | Tryckgivare | Wika | DP-10 | 0 - 10 kPa | Kalibreras i provrum med Comtest. | AB Svenska Industri Instrument | 2010-08-24 |  | 70560 | Ellab
004748 |  | ART0201150 | Kabel | CSM | Sensorkabel |  |  | (Ingen) | 2010-09-14 | 608 | 70560 | Ellab
004751 |  | ART0201070 | Kabel | CSM | Bygelkabel |  | P2905 | (Ingen) | 2010-10-13 | 661 | 70560 | Ellab
004756 |  | ART0201050 | Termineringsplugg | CSM | CAN Termination Plug |  |  | (Ingen) | 2010-11-08 |  | 70560 | Ellab
004757 |  | ART0201051 | Kabel | CSM | Power/Can kabel |  | Motor ID: 8-821 melso field test | Accurate Technologies AB | 2010-11-08 | 968 | 70560 | Ellab
004758 | 6061-CNMM | ART200990 | Datalogger | CSM | CNT-Scan 4 |  |  | (Ingen) | 2010-11-08 | 13965 | 70560 | Ellab
004761 | 24706048 |  | Våg | Sartorius | LA64001S | 0-64kg | DPF vägning Står på en vagn | (Ingen) | 2010-11-17 |  | 70560 | Ellab
004764 |  | 2903129.59 | Kabel | Micro-Epsilon | CE5,5(59) |  |  | (Ingen) | 2010-11-19 | 608 | 70560 | Ellab
004765 |  | 2903129.59 | Kabel | Micro-Epsilon | CE5,5(59) |  |  | (Ingen) | 2010-11-19 | 608 | 70560 | Ellab
004766 |  |  | Kabel | Ellab | Tryckgivarkabel |  |  | Midroc | 2010-11-23 | 450 | 70560 | Ellab
004769 | 10686-THMD/10687-THM | ART200969 | Datalogger | CSM | Thermo-Scan 16 |  |  | (Ingen) | 2011-01-12 | 22530 | 70560 | Ellab
004770 | 9840-THMM | ART201011 | Datalogger | CSM | Thermo-Scan 8 |  | Krossen Korrosionlabbet | Accurate Technologies AB | 2011-01-12 | 13117 | 70560 | Ellab
004771 | 6297-CNMM | ART200990 | Datalogger | CSM | CNT-Scan 4 |  | MotorID: R52 KRH | (Ingen) | 2011-01-12 | 13965 | 70560 | Ellab
004772 |  | ART0201050 | Termineringsplugg | CSM | CAN Termination Plug |  |  | (Ingen) | 2011-01-13 |  | 70560 | Ellab
004773 |  | ART0201050 | Termineringsplugg | CSM | CAN Termination Plug |  |  | (Ingen) | 2011-01-13 |  | 70560 | Ellab
004774 |  | ART0201070 | Kabel | CSM | Bygelkabel |  | motorid: | Accurate Technologies AB | 2011-01-13 | 661 | 70560 | Ellab
004775 |  | ART0201070 | Kabel | CSM | Bygelkabel |  |  | Accurate Technologies AB | 2011-01-13 | 661 | 70560 | Ellab
004776 |  | ART0201070 | Kabel | CSM | Bygelkabel |  |  | Accurate Technologies AB | 2011-01-13 | 661 | 70560 | Ellab
004777 |  | ART0201074 | Kabel | CSM | Power/Can kabel |  | Motor ID: | (Ingen) | 2011-01-13 | 608 | 70560 | Ellab
004778 |  | ART0201074 | Kabel | CSM | Power/Can kabel |  | Motor ID: detroit vammas unit 10+17 | (Ingen) | 2011-01-13 | 608 | 70560 | Ellab
004782 |  | ART0201150 | Kabel | CSM | Sensorkabel |  | Krossen | (Ingen) | 2011-01-13 | 608 | 70560 | Ellab
004783 |  | ART0201150 | Kabel | CSM | Sensorkabel |  |  | (Ingen) | 2011-01-13 | 608 | 70560 | Ellab
004784 |  | ART0201150 | Kabel | CSM | Sensorkabel |  |  | (Ingen) | 2011-01-13 | 608 | 70560 | Ellab
004785 |  | ART0201150 | Kabel | CSM | Sensorkabel |  | Motor id: | (Ingen) | 2011-01-13 | 608 | 70560 | Ellab
004786 |  | ART0201150 | Kabel | CSM | Sensorkabel |  | motor id:Krossen båt | (Ingen) | 2011-01-13 | 608 | 70560 | Ellab
004787 |  | ART0201150 | Kabel | CSM | Sensorkabel |  | Motor id:Krossen Korrosionlabbet | (Ingen) | 2011-01-13 | 608 | 70560 | Ellab
004788 |  | ART0201150 | Kabel | CSM | Sensorkabel |  |  | (Ingen) | 2011-01-13 | 608 | 70560 | Ellab
004789 |  | ART0201150 | Kabel | CSM | Sensorkabel |  | Motor ID: | (Ingen) | 2011-01-13 | 608 | 70560 | Ellab
004790 |  | ART0201150 | Kabel | CSM | Sensorkabel |  |  | (Ingen) | 2011-01-13 | 608 | 70560 | Ellab
004791 |  | ART0201150 | Kabel | CSM | Sensorkabel |  | MotorID: | (Ingen) | 2011-01-13 | 608 | 70560 | Ellab
004792 |  | ART0201150 | Kabel | CSM | Sensorkabel |  | Motor id | (Ingen) | 2011-01-13 | 608 | 70560 | Ellab
004793 |  | ART0201150 | Kabel | CSM | Sensorkabel |  | FTMH | (Ingen) | 2011-01-13 | 608 | 70560 | Ellab
004794 |  | ART0201150 | Kabel | CSM | Sensorkabel |  |  | (Ingen) | 2011-01-13 | 608 | 70560 | Ellab
004796 | 6298-CNMM | ART200990 | Datalogger | CSM | CNT-Scan 4 |  | Fältprov MOL D5 | (Ingen) | 2011-01-14 | 13965 | 70560 | Ellab
004797 | 6071-CNMM | ART200990 | Datalogger | CSM | CNT-Scan 4 |  | Motor id: | (Ingen) | 2011-01-14 | 13965 | 70560 | Ellab
004798 | 5144-CNMM | ART200990 | Datalogger | CSM | CNT-Scan 4 |  | Engine:P-3359 | (Ingen) | 2011-01-14 | 13965 | 70560 | Ellab
004799 | 9838-THMM | ART201011 | Datalogger | CSM | Thermo-Scan 8 |  | MotorID: Fältprov MOL D5 | Accurate Technologies AB | 2011-01-14 | 13117 | 70560 | Ellab
004801 | 9836-THMM | ART201011 | Datalogger | CSM | Thermo-Scan 8 |  | Motor ID: | Accurate Technologies AB | 2011-01-14 | 13117 | 70560 | Ellab
004805 | 3055-ADMD | ART201024 | Datalogger | CSM | AD-Scan MiniModul 8 |  | Motor ID: | Accurate Technologies AB | 2011-01-14 | 20248 | 70560 | Ellab
004806 | 4065-ADMD | ART201024 | Datalogger | CSM | AD-Scan MiniModul 8 |  |  | Accurate Technologies AB | 2011-01-14 | 20248 | 70560 | Ellab
004808 | 3054-ADMD | ART201024 | Datalogger | CSM | AD-Scan MiniModul 8 |  | Motor id:Emob/Epiroc P-3321 | Accurate Technologies AB | 2011-01-17 | 20248 | 70560 | Ellab
004809 | 3065-ADMD | ART201024 | Datalogger | CSM | AD-Scan MiniModul 8 |  |  | Accurate Technologies AB | 2011-01-17 | 20248 | 70560 | Ellab
004810 | 3073-ADMD | ART201024 | Datalogger | CSM | AD-Scan MiniModul 8 |  |  | Accurate Technologies AB | 2011-01-17 | 20248 | 70560 | Ellab
004811 | 13860 | 00351-4 | Datalogger | Kvaser | USBcan Pro HS/HS |  |  | (Ingen) | 2011-01-17 |  | 70560 | Ellab
004812 | 13859 | 00351-4 | Datalogger | Kvaser | USBcan Pro HS/HS |  |  | (Ingen) | 2011-01-17 |  | 70560 | Ellab
004813 | 13869 | 00351-4 | Datalogger | Kvaser | USBcan Pro HS/HS |  |  | (Ingen) | 2011-01-17 |  | 70560 | Ellab
004814 | 13850 | 00351-4 | Datalogger | Kvaser | USBcan Pro HS/HS |  |  | (Ingen) | 2011-01-17 |  | 70560 | Ellab
004815 |  | ART0201050 | Termineringsplugg | CSM | CAN Termination Plug |  |  | (Ingen) | 2011-01-17 |  | 70560 | Ellab
004816 |  | ART0201050 | Termineringsplugg | CSM | CAN Termination Plug |  |  | (Ingen) | 2011-01-17 |  | 70560 | Ellab
004817 |  | ART0201050 | Termineringsplugg | CSM | CAN Termination Plug |  |  | (Ingen) | 2011-01-17 |  | 70560 | Ellab
004818 |  | ART0201050 | Termineringsplugg | CSM | CAN Termination Plug |  |  | (Ingen) | 2011-01-17 |  | 70560 | Ellab
004819 |  | ART0201050 | Termineringsplugg | CSM | CAN Termination Plug |  |  | (Ingen) | 2011-01-17 |  | 70560 | Ellab
004821 |  | ART0201050 | Termineringsplugg | CSM | CAN Termination Plug |  | Motor id:23625 | (Ingen) | 2011-01-17 |  | 70560 | Ellab
004822 |  | ART0201050 | Termineringsplugg | CSM | CAN Termination Plug |  |  | (Ingen) | 2011-01-17 |  | 70560 | Ellab
004823 |  | ART0201070 | Kabel | CSM | Bygelkabel |  | MotorID | Accurate Technologies AB | 2011-01-18 | 661 | 70560 | Ellab
004824 |  | ART0201070 | Kabel | CSM | Bygelkabel |  | Motor id R52 KRH | Accurate Technologies AB | 2011-01-18 | 661 | 70560 | Ellab
004825 |  | ART0201070 | Kabel | CSM | Bygelkabel |  | motorid: | Accurate Technologies AB | 2011-01-18 | 661 | 70560 | Ellab
004826 |  | ART0201070 | Kabel | CSM | Bygelkabel |  | Bess KRH | Accurate Technologies AB | 2011-01-18 | 661 | 70560 | Ellab
004827 |  | ART0201070 | Kabel | CSM | Bygelkabel |  |  | Accurate Technologies AB | 2011-01-18 | 661 | 70560 | Ellab
004828 |  | ART0201070 | Kabel | CSM | Bygelkabel |  |  | Accurate Technologies AB | 2011-01-18 | 661 | 70560 | Ellab
004829 |  | ART0201070 | Kabel | CSM | Bygelkabel |  |  | Accurate Technologies AB | 2011-01-18 | 661 | 70560 | Ellab
004830 |  | ART0201070 | Kabel | CSM | Bygelkabel |  |  | Accurate Technologies AB | 2011-01-18 | 661 | 70560 | Ellab
004831 |  | ART0201070 | Kabel | CSM | Bygelkabel |  | Krossen båt | Accurate Technologies AB | 2011-01-18 | 661 | 70560 | Ellab
004832 |  | ART0201074 | Kabel | CSM | Power/Can kabel |  | Motor id:16-2378 d16 Metro | (Ingen) | 2011-01-19 | 608 | 70560 | Ellab
004833 |  | ART0201074 | Kabel | CSM | Power/Can kabel |  |  | (Ingen) | 2011-01-19 | 608 | 70560 | Ellab
004834 |  | ART0201074 | Kabel | CSM | Power/Can kabel |  | Motor ID:Fältprov D8 | (Ingen) | 2011-01-19 | 608 | 70560 | Ellab
004835 |  | ART0201074 | Kabel | CSM | Power/Can kabel |  |  | (Ingen) | 2011-01-19 | 608 | 70560 | Ellab
004836 |  | ART0201074 | Kabel | CSM | Power/Can kabel |  |  | (Ingen) | 2011-01-19 | 608 | 70560 | Ellab
004837 |  | ART0201074 | Kabel | CSM | Power/Can kabel |  |  | (Ingen) | 2011-01-19 | 608 | 70560 | Ellab
004838 |  | ART0201150 | Kabel | CSM | Sensorkabel |  |  | (Ingen) | 2011-01-19 | 608 | 70560 | Ellab
004839 |  | ART0201150 | Kabel | CSM | Sensorkabel |  | Motor id: R52 KRH | (Ingen) | 2011-01-19 | 608 | 70560 | Ellab
004840 |  | ART0201150 | Kabel | CSM | Sensorkabel |  | motor id: | (Ingen) | 2011-01-19 | 608 | 70560 | Ellab
004842 |  | ART0201150 | Kabel | CSM | Sensorkabel |  | Motor ID | (Ingen) | 2011-01-19 | 608 | 70560 | Ellab
004846 |  | ART0201150 | Kabel | CSM | Sensorkabel |  | Motor id: | (Ingen) | 2011-01-19 | 608 | 70560 | Ellab
004847 |  | ART0201150 | Kabel | CSM | Sensorkabel |  |  | (Ingen) | 2011-01-19 | 608 | 70560 | Ellab
004849 |  | ART0201150 | Kabel | CSM | Sensorkabel |  |  | (Ingen) | 2011-01-19 | 608 | 70560 | Ellab
004850 |  | ART0201150 | Kabel | CSM | Sensorkabel |  | Krossen | (Ingen) | 2011-01-19 | 608 | 70560 | Ellab
004851 |  | ART0201150 | Kabel | CSM | Sensorkabel |  | motor id | (Ingen) | 2011-01-19 | 608 | 70560 | Ellab
004852 |  | ART0201150 | Kabel | CSM | Sensorkabel |  | Motor id | (Ingen) | 2011-01-19 | 608 | 70560 | Ellab
004853 |  | ART0201150 | Kabel | CSM | Sensorkabel |  | Motor ID: | (Ingen) | 2011-01-19 | 608 | 70560 | Ellab
004854 |  | ART0201150 | Kabel | CSM | Sensorkabel |  | Motor ID | (Ingen) | 2011-01-19 | 608 | 70560 | Ellab
004855 |  | ART0201150 | Kabel | CSM | Sensorkabel |  |  | (Ingen) | 2011-01-19 | 608 | 70560 | Ellab
004856 |  | ART0201150 | Kabel | CSM | Sensorkabel |  | Motor ID: | (Ingen) | 2011-01-19 | 608 | 70560 | Ellab
004857 |  | ART0201150 | Kabel | CSM | Sensorkabel |  | Fältprov Estland, Sundvik | (Ingen) | 2011-01-19 | 608 | 70560 | Ellab
004858 |  | ART0201150 | Kabel | CSM | Sensorkabel |  |  | (Ingen) | 2011-01-19 | 608 | 70560 | Ellab
004859 |  | ART0201150 | Kabel | CSM | Sensorkabel |  | 32765 | (Ingen) | 2011-01-19 | 608 | 70560 | Ellab
004860 |  | ART0201150 | Kabel | CSM | Sensorkabel |  |  | (Ingen) | 2011-01-19 | 608 | 70560 | Ellab
004861 |  | ART0201150 | Kabel | CSM | Sensorkabel |  |  | (Ingen) | 2011-01-19 | 608 | 70560 | Ellab
004862 |  | ART0201150 | Kabel | CSM | Sensorkabel |  | Engin: | (Ingen) | 2011-01-19 | 608 | 70560 | Ellab
004863 |  | ART0201150 | Kabel | CSM | Sensorkabel |  | P 3429 | (Ingen) | 2011-01-19 | 608 | 70560 | Ellab
004864 |  | ART0201150 | Kabel | CSM | Sensorkabel |  | R52 KRH | (Ingen) | 2011-01-19 | 608 | 70560 | Ellab
004865 |  | ART0201150 | Kabel | CSM | Sensorkabel |  | Engin: | (Ingen) | 2011-01-19 | 608 | 70560 | Ellab
004866 |  | ART0201150 | Kabel | CSM | Sensorkabel |  | Krossholmen | (Ingen) | 2011-01-19 | 608 | 70560 | Ellab
004867 |  | ART0201150 | Kabel | CSM | Sensorkabel |  | Krossen | (Ingen) | 2011-01-19 | 608 | 70560 | Ellab
004868 |  | ART0201150 | Kabel | CSM | Sensorkabel |  |  | (Ingen) | 2011-01-19 | 608 | 70560 | Ellab
004869 |  | ART0201150 | Kabel | CSM | Sensorkabel |  |  | (Ingen) | 2011-01-19 | 608 | 70560 | Ellab
004870 |  | ART0201150 | Kabel | CSM | Sensorkabel |  |  | (Ingen) | 2011-01-19 | 608 | 70560 | Ellab
004871 |  | ART0201150 | Kabel | CSM | Sensorkabel |  |  | (Ingen) | 2011-01-19 | 608 | 70560 | Ellab
004872 |  | ART0201150 | Kabel | CSM | Sensorkabel |  |  | (Ingen) | 2011-01-19 | 608 | 70560 | Ellab
004873 |  | ART0201150 | Kabel | CSM | Sensorkabel |  |  | (Ingen) | 2011-01-19 | 608 | 70560 | Ellab
004874 |  | ART0201150 | Kabel | CSM | Sensorkabel |  |  | (Ingen) | 2011-01-19 | 608 | 70560 | Ellab
004875 |  | ART0201150 | Kabel | CSM | Sensorkabel |  |  | (Ingen) | 2011-01-19 | 608 | 70560 | Ellab
004876 |  | ART0201150 | Kabel | CSM | Sensorkabel |  |  | (Ingen) | 2011-01-19 | 608 | 70560 | Ellab
004877 |  | ART0201150 | Kabel | CSM | Sensorkabel |  |  | (Ingen) | 2011-01-19 | 608 | 70560 | Ellab
004878 |  | ART0201150 | Kabel | CSM | Sensorkabel |  |  | (Ingen) | 2011-01-19 | 608 | 70560 | Ellab
004879 |  | ART0201150 | Kabel | CSM | Sensorkabel |  |  | (Ingen) | 2011-01-19 | 608 | 70560 | Ellab
004880 |  | ART0201150 | Kabel | CSM | Sensorkabel |  |  | (Ingen) | 2011-01-19 | 608 | 70560 | Ellab
004881 |  | ART0201150 | Kabel | CSM | Sensorkabel |  | Motor id: 17-332 | (Ingen) | 2011-01-19 | 608 | 70560 | Ellab
004882 |  | ART0201150 | Kabel | CSM | Sensorkabel |  |  | (Ingen) | 2011-01-19 | 608 | 70560 | Ellab
004883 |  | ART0201150 | Kabel | CSM | Sensorkabel |  | Fältprov | (Ingen) | 2011-01-19 | 608 | 70560 | Ellab
004885 |  | ART0201150 | Kabel | CSM | Sensorkabel |  |  | (Ingen) | 2011-01-19 | 608 | 70560 | Ellab
004886 | M226129349 |  | vikt DPF | Häffner | (Ingen) | 20kg |  | (Ingen) | 2011-01-20 |  | 70560 | Ellab
004887 | M226129463 |  | vikt DPF | Häffner | (Ingen) | 10kg |  | (Ingen) | 2011-01-20 |  | 70560 | Ellab
004888 | 080881 |  | Refractometer | VWR | (Ingen) |  |  | (Ingen) | 2011-01-26 | 2000 | 70560 | Ellab
004891 | 139879 |  | Vikt | Mettler | (Ingen) | 200mg |  | (Ingen) | 2011-01-27 |  | 70560 | Ellab
004892 | E02-3801 |  | Luftmängdsmätare | Panametrics | (Ingen) |  | Rum20 | (Ingen) | 2011-01-28 |  | 70560 | Ellab
004894 | 2161852 | 9800409 | Tryckgivare | Wika | 891.13.500 | 0 - 400 kPa |  | (Ingen) | 2011-02-04 |  | 70560 | Ellab
004895 | 2074137 | 9800379 | Tryckgivare | Wika | (Ingen) | 0 - 100 kPa |  | (Ingen) | 2011-02-04 | 2000 | 70560 | Ellab
004896 | 2161851 | 9800409 | Tryckgivare | Wika | 891.13.500 | 0 - 400 kPa |  | (Ingen) | 2011-02-04 |  | 70560 | Ellab
004897 | 2281095 | 9800417 | Tryckgivare | Wika | 891.13.500 | 0 - 600 kPa |  | (Ingen) | 2011-02-08 | 2 | 70560 | Ellab
004898 | 11575 | 00351-4 | Datalogger | Kvaser | USBcan Pro HS/HS |  |  | (Ingen) | 2011-02-15 |  | 70560 | Ellab
004899 | 11576 | 00351-4 | Datalogger | Kvaser | USBcan Pro HS/HS |  |  | (Ingen) | 2011-02-15 |  | 70560 | Ellab
004901 | 4020 |  | Bränslevåg | AVL | 734 |  | Står i pall utanför ellab 2: a Hyllan | (Ingen) | 2011-02-18 |  | 70560 | Ellab
004905 |  |  | Kabel | Ellab | Tryckgivarkabel |  |  | Midroc | 2011-03-09 | 450 | 70560 | Ellab
004906 |  |  | Kabel | Ellab | Tryckgivarkabel |  |  | Midroc | 2011-03-09 | 450 | 70560 | Ellab
004907 |  |  | Kabel | Ellab | Tryckgivarkabel |  |  | Midroc | 2011-03-09 | 450 | 70560 | Ellab
004908 |  |  | Kabel | Ellab | Tryckgivarkabel |  |  | Midroc | 2011-03-09 | 450 | 70560 | Ellab
004909 |  |  | Kabel | Ellab | Tryckgivarkabel |  |  | Midroc | 2011-03-09 | 450 | 70560 | Ellab
004911 |  |  | Kabel | Ellab | Tryckgivarkabel |  |  | Midroc | 2011-03-09 | 450 | 70560 | Ellab
004913 |  |  | Kabel | Ellab | Tryckgivarkabel |  |  | Midroc | 2011-03-09 | 450 | 70560 | Ellab
004914 |  |  | Kabel | Ellab | Tryckgivarkabel |  |  | Midroc | 2011-03-09 | 450 | 70560 | Ellab
004915 |  |  | Kabel | Ellab | Tryckgivarkabel |  |  | Midroc | 2011-03-09 | 450 | 70560 | Ellab
004916 |  |  | Kabel | Ellab | Tryckgivarkabel |  |  | Midroc | 2011-03-09 | 450 | 70560 | Ellab
004917 |  |  | Kabel | Ellab | Tryckgivarkabel |  |  | Midroc | 2011-03-09 | 450 | 70560 | Ellab
004918 |  |  | Kabel | Ellab | Tryckgivarkabel |  | motori | Midroc | 2011-03-09 | 450 | 70560 | Ellab
004919 |  |  | Kabel | Ellab | Tryckgivarkabel |  |  | Midroc | 2011-03-09 | 450 | 70560 | Ellab
004920 |  |  | Kabel | Ellab | Tryckgivarkabel |  |  | Midroc | 2011-03-09 | 450 | 70560 | Ellab
004921 |  |  | Kabel | Ellab | Tryckgivarkabel |  |  | Midroc | 2011-03-09 | 450 | 70560 | Ellab
004922 |  |  | Kabel | Ellab | Tryckgivarkabel |  |  | Midroc | 2011-03-09 | 450 | 70560 | Ellab
004923 |  |  | Kabel | Ellab | Tryckgivarkabel |  |  | Midroc | 2011-03-09 | 450 | 70560 | Ellab
004924 |  |  | Kabel | Ellab | Tryckgivarkabel |  |  | Midroc | 2011-03-09 | 450 | 70560 | Ellab
004925 |  |  | Kabel | Ellab | Tryckgivarkabel |  |  | Midroc | 2011-03-09 | 450 | 70560 | Ellab
004926 |  |  | Kabel | Ellab | Tryckgivarkabel |  |  | Midroc | 2011-03-09 | 450 | 70560 | Ellab
004927 |  |  | Kabel | Ellab | Tryckgivarkabel |  |  | Midroc | 2011-03-09 | 450 | 70560 | Ellab
004928 |  |  | Kabel | Ellab | Tryckgivarkabel |  |  | Midroc | 2011-03-09 | 450 | 70560 | Ellab
004930 |  |  | Kabel | Ellab | Tryckgivarkabel |  |  | Midroc | 2011-03-09 | 450 | 70560 | Ellab
004931 |  |  | Kabel | Ellab | Tryckgivarkabel |  |  | Midroc | 2011-03-09 | 450 | 70560 | Ellab
004932 |  |  | Kabel | Ellab | Tryckgivarkabel |  |  | Midroc | 2011-03-09 | 450 | 70560 | Ellab
004933 |  |  | Kabel | Ellab | Tryckgivarkabel |  |  | Midroc | 2011-03-09 | 450 | 70560 | Ellab
004934 |  |  | Kabel | Ellab | Tryckgivarkabel |  |  | Midroc | 2011-03-09 | 450 | 70560 | Ellab
004943 | 1101TEGB | 9800425 | Tryckgivare | Wika | (Ingen) | 0 - 1000 kPa |  | (Ingen) | 2011-05-03 |  | 70560 | Ellab
004945 | 1101A5NS |  | Tryckgivare | Wika | (Ingen) | 0 - 600 kPa |  | (Ingen) | 2011-05-03 |  | 70560 | Ellab
004947 | 1101A5NV | 9800417 | Tryckgivare | Wika | (Ingen) | 0 - 600 kPa | R28 | (Ingen) | 2011-05-03 |  | 70560 | Ellab
004949 | 1101TEGH | 9800425 | Tryckgivare | Wika | (Ingen) | 0 - 1000 kPa |  | (Ingen) | 2011-05-03 |  | 70560 | Ellab
004953 | 1101TEGL |  | Tryckgivare | Wika | (Ingen) | 0 - 1000 kPa | Motor ID: | (Ingen) | 2011-05-03 |  | 70560 | Ellab
004955 | 1101TEGK | 9800425 | Tryckgivare | Wika | (Ingen) | 0 - 1000 kPa | P 3429 | (Ingen) | 2011-05-04 |  | 70560 | Ellab
004956 | 1101TEGD |  | Tryckgivare | Wika | (Ingen) | 0 - 1000 kPa |  | (Ingen) | 2011-05-04 |  | 70560 | Ellab
004960 | 4066 |  | Bränslevåg | AVL | 734 |  | dubbelvåg Rum 27 | (Ingen) | 2011-05-06 |  | 70560 | Ellab
004961 | 4064 |  | Bränslevåg | AVL | 734 |  | Sitter i R24 from 240409 | (Ingen) | 2011-05-06 |  | 70560 | Ellab
004968 |  | ART0201150 | Kabel | CSM | Sensorkabel |  |  | (Ingen) | 2011-05-18 | 608 | 70560 | Ellab
004969 |  | ART0201150 | Kabel | CSM | Sensorkabel |  |  | (Ingen) | 2011-05-18 | 608 | 70560 | Ellab
004970 |  | ART0201150 | Kabel | CSM | Sensorkabel |  |  | (Ingen) | 2011-05-18 | 608 | 70560 | Ellab
004971 |  | ART0201150 | Kabel | CSM | Sensorkabel |  |  | (Ingen) | 2011-05-18 | 608 | 70560 | Ellab
004972 |  | ART0201150 | Kabel | CSM | Sensorkabel |  |  | (Ingen) | 2011-05-18 | 608 | 70560 | Ellab
004973 |  | ART0201150 | Kabel | CSM | Sensorkabel |  |  | (Ingen) | 2011-05-18 | 608 | 70560 | Ellab
004974 |  | ART0201150 | Kabel | CSM | Sensorkabel |  |  | (Ingen) | 2011-05-18 | 608 | 70560 | Ellab
004975 |  | ART0201150 | Kabel | CSM | Sensorkabel |  |  | (Ingen) | 2011-05-18 | 608 | 70560 | Ellab
004976 |  | ART0201150 | Kabel | CSM | Sensorkabel |  |  | (Ingen) | 2011-05-18 | 608 | 70560 | Ellab
004977 |  | ART0201150 | Kabel | CSM | Sensorkabel |  |  | (Ingen) | 2011-05-18 | 608 | 70560 | Ellab
004978 |  | ART0201150 | Kabel | CSM | Sensorkabel |  |  | (Ingen) | 2011-05-18 | 608 | 70560 | Ellab
004979 |  | ART0201150 | Kabel | CSM | Sensorkabel |  |  | (Ingen) | 2011-05-18 | 608 | 70560 | Ellab
004980 |  | ART0201150 | Kabel | CSM | Sensorkabel |  |  | (Ingen) | 2011-05-18 | 608 | 70560 | Ellab
004981 |  | ART0201150 | Kabel | CSM | Sensorkabel |  |  | (Ingen) | 2011-05-18 | 608 | 70560 | Ellab
004982 |  | ART0201150 | Kabel | CSM | Sensorkabel |  |  | (Ingen) | 2011-05-18 | 608 | 70560 | Ellab
004983 |  | ART0201150 | Kabel | CSM | Sensorkabel |  |  | (Ingen) | 2011-05-18 | 608 | 70560 | Ellab
004984 |  | ART0201070 | Kabel | CSM | Bygelkabel |  |  | Accurate Technologies AB | 2011-05-18 | 661 | 70560 | Ellab
004985 |  | ART0201070 | Kabel | CSM | Bygelkabel |  |  | Accurate Technologies AB | 2011-05-18 | 661 | 70560 | Ellab
004986 |  | ART0201070 | Kabel | CSM | Bygelkabel |  |  | Accurate Technologies AB | 2011-05-18 | 661 | 70560 | Ellab
004987 |  | ART0201050 | Termineringsplugg | CSM | CAN Termination Plug |  |  | (Ingen) | 2011-05-18 |  | 70560 | Ellab
004988 |  | ART0201050 | Termineringsplugg | CSM | CAN Termination Plug |  |  | (Ingen) | 2011-05-18 |  | 70560 | Ellab
004989 |  | ART0201051 | Kabel | CSM | Power/Can kabel |  |  | Accurate Technologies AB | 2011-05-18 | 968 | 70560 | Ellab
004990 |  | ART0201051 | Kabel | CSM | Power/Can kabel |  |  | Accurate Technologies AB | 2011-05-18 | 968 | 70560 | Ellab
004991 | 3934648 |  | Tryckgivare | Wika | (Ingen) | -50 - +100 kPa |  | (Ingen) | 2011-05-26 |  | 70560 | Ellab
004992 | 3934644 | 7788721 | Tryckgivare | Wika | (Ingen) | -50 - +100 kPa | Motor ID: | (Ingen) | 2011-05-26 |  | 70560 | Ellab
004993 | 110206A2 |  | Tryckgivare | Wika | S-10 | -50 - +100 kPa | Skåp nr2 | (Ingen) | 2011-05-26 |  | 70560 | Ellab
004994 | 110206A4 |  | Tryckgivare | Wika | (Ingen) | -50 - +100 kPa |  | (Ingen) | 2011-05-26 |  | 70560 | Ellab
004995 | 110206A3 |  | Tryckgivare | Wika | (Ingen) | -50 - +100 kPa |  | (Ingen) | 2011-05-26 |  | 70560 | Ellab
004996 | F2040114 |  | Fuktmätare | Vaisala | HMT338 |  | Togs i bruk: | (Ingen) | 2011-05-30 |  | 70560 | Ellab
004997 | F2040113 |  | Fuktmätare | Vaisala | HMT338 |  | Togs i bruk: | (Ingen) | 2011-05-30 |  | 70560 | Ellab
004998 | G2040108 |  | Fuktmätare | Vaisala | HMT338 |  | Togs i bruk:260610 | (Ingen) | 2011-05-30 |  | 70560 | Ellab
005003 | 1105245 |  | Micromanometer | Furness | FC0510 | +-2 kpa +- 20kpa | Till luftmängsmätaren | (Ingen) | 2011-07-04 |  | 70560 | Ellab
005018 |  | 9998699 | Breakoutbox | Volvo | (Ingen) |  | M id: | (Ingen) | 2011-09-28 |  | 70560 | Ellab
005019 |  | 9998699 | Breakoutbox | Volvo | (Ingen) |  |  | (Ingen) | 2011-09-29 |  | 70560 | Ellab
005020 |  | 9998699 | Breakoutbox | Volvo | (Ingen) |  |  | (Ingen) | 2011-09-29 |  | 70560 | Ellab
005021 |  | 9998699 | Breakoutbox | Volvo | (Ingen) |  | R 25 | (Ingen) | 2011-09-29 |  | 70560 | Ellab
005022 |  | 9998699 | Breakoutbox | Volvo | (Ingen) |  |  | (Ingen) | 2011-09-29 |  | 70560 | Ellab
005065 | 897 |  | Micro Soot Sensor | AVL | 483 |  | Portabel mätare som växlar mellan provrum | (Ingen) | 2011-10-18 | 700000 | 70560 | Ellab
005068 | G3620118 |  | Fuktmätare | Vaisala | HMT338 |  | Togs i bruk: | (Ingen) | 2011-10-18 |  | 70560 | Ellab
005069 | G3620117 |  | Fuktmätare | Vaisala | HMT338 |  | Togs i bruk: 260611 | (Ingen) | 2011-10-18 |  | 70560 | Ellab
005070 |  |  | Kabel | Ellab | Tryckgivarkabel |  | motor id: | Midroc | 2011-10-18 | 450 | 70560 | Ellab
005071 |  |  | Kabel | Ellab | Tryckgivarkabel |  |  | Midroc | 2011-10-18 | 450 | 70560 | Ellab
005072 |  |  | Kabel | Ellab | Tryckgivarkabel |  |  | Midroc | 2011-10-18 | 450 | 70560 | Ellab
005074 |  |  | Kabel | Ellab | Tryckgivarkabel |  |  | Midroc | 2011-10-18 | 450 | 70560 | Ellab
005076 |  |  | Kabel | Ellab | Tryckgivarkabel |  | P2791 Krossholmen | Midroc | 2011-10-18 | 450 | 70560 | Ellab
005077 |  |  | Kabel | Ellab | Tryckgivarkabel |  |  | Midroc | 2011-10-18 | 450 | 70560 | Ellab
005078 |  |  | Kabel | Ellab | Tryckgivarkabel |  |  | Midroc | 2011-10-18 | 450 | 70560 | Ellab
005080 |  |  | Kabel | Ellab | Tryckgivarkabel |  |  | Midroc | 2011-10-18 | 450 | 70560 | Ellab
005081 |  |  | Kabel | Ellab | Tryckgivarkabel |  | Åter v43 | Midroc | 2011-10-18 | 450 | 70560 | Ellab
005082 |  |  | Kabel | Ellab | Tryckgivarkabel |  |  | Midroc | 2011-10-18 | 450 | 70560 | Ellab
005083 |  |  | Kabel | Ellab | Tryckgivarkabel |  |  | Midroc | 2011-10-18 | 450 | 70560 | Ellab
005088 | 1115 |  | Opacimeter | AVL | 439 |  | Lånas mellan provrum. Märkt med nr: 6 | (Ingen) | 2011-10-24 |  | 70560 | Ellab
005089 | 1862 |  | Opacimeter | AVL | 439 |  | Lånas mellan provrum. Märkt med nr: 7 | (Ingen) | 2011-10-24 |  | 70560 | Ellab
005090 | 926 |  | Micro Soot Sensor | AVL | 483 |  | Portabel mätare som växlar mellan provrum | (Ingen) | 2011-11-01 | 700000 | 70560 | Ellab
005091 | 110302T2 |  | Tryckgivare | Wika | (Ingen) | -25 - 0 kPa |  | (Ingen) | 2011-11-08 |  | 70560 | Ellab
005092 | 1102ZLON | 14028800 | Tryckgivare | Wika | (Ingen) | -30 - +100 kPa | P 3429 | (Ingen) | 2011-11-08 |  | 70560 | Ellab
005093 |  |  | Tryckgivare | Wika | (Ingen) | -50- +100 kPa |  | (Ingen) | 2011-11-08 |  | 70560 | Ellab
005094 | 11030QH5 | 7788721 | Tryckgivare | Wika | (Ingen) | -50 - +100 kPa |  | (Ingen) | 2011-11-08 |  | 70560 | Ellab
005095 |  |  | Tryckgivare | Wika | (Ingen) | -50 - +100 kPa |  | (Ingen) | 2011-11-08 |  | 70560 | Ellab
005096 | 11030QH7 | 7788721 | Tryckgivare | Wika | (Ingen) | -50 - +100 kPa |  | (Ingen) | 2011-11-08 |  | 70560 | Ellab
005097 |  |  | Tryckgivare | Wika | (Ingen) | -50 - +100 kPa | motor id: D13 Pinoth fälttest | (Ingen) | 2011-11-08 |  | 70560 | Ellab
005098 | 1102ZLOM | 14028800 | Tryckgivare | Wika | (Ingen) | -30 - +100 kPa | Motor ID | (Ingen) | 2011-11-08 |  | 70560 | Ellab
005100 |  |  | Tryckgivare | Wika | (Ingen) | -30 - +100 kPa |  | (Ingen) | 2011-11-08 |  | 70560 | Ellab
005101 | 1102ZLOK | 14028800 | Tryckgivare | Wika | (Ingen) | -30 - +100 kPa |  | (Ingen) | 2011-11-08 |  | 70560 | Ellab
005102 |  |  | Tryckgivare | Wika | (Ingen) | -25 - 0 kPa |  | (Ingen) | 2011-11-08 |  | 70560 | Ellab
005103 | 27006625 |  | Våg | Sartorius | MSU2.7S-000-DM | 2.1g |  | (Ingen) | 2011-11-18 | 4 | 70560 | Partikelrum
005105 | G4930042 |  | Fuktmätare | Vaisala | HMT338 |  | Togs i bruk: 260416 | (Ingen) | 2012-01-03 |  | 70560 | Ellab
005106 | 3042 |  | Blowby mätare | AVL | 442 | 300 l/min | Rum 25 | (Ingen) | 2012-01-05 |  | 70560 | Rum 25
005111 | 34070354 |  | Luftmängdsmätare | ABB | FMT700-P | 0-4000kg/h | Från R23 ev glapp i mätaren | (Ingen) | 2012-01-26 | 80000 | 70560 | Ellab
005112 | 34070356 |  | Luftmängdsmätare | ABB | FMT700-P | 0-4000kg/h |  | (Ingen) | 2012-01-26 | 80000 | 70560 | Ellab
005113 | NIB9100234 |  | NH3 mätare | Siemens | LDS6 |  | Rum 27 | Siemens | 2012-01-26 | 650000 | 70560 | Ellab
005130 |  | 3530236 | Turbovarvtalsgivare | Cummins | (Ingen) |  |  | (Ingen) | 2012-02-02 |  | 70560 | Ellab
005131 |  | 3530236 | Turbovarvtalsgivare | Cummins | (Ingen) |  |  | (Ingen) | 2012-02-02 |  | 70560 | Ellab
005132 |  | 3530236 | Turbovarvtalsgivare | Cummins | (Ingen) |  |  | (Ingen) | 2012-02-02 |  | 70560 | Ellab
005134 |  | 3530236 | Turbovarvtalsgivare | Cummins | (Ingen) |  |  | (Ingen) | 2012-02-02 |  | 70560 | Ellab
005137 |  | 3530236 | Turbovarvtalsgivare | Cummins | (Ingen) |  |  | (Ingen) | 2012-02-02 |  | 70560 | Ellab
005139 | N1B7101401 |  | NH3 mätare | Siemens | LDS6 |  | Rum 21 | Siemens | 2012-02-13 | 650000 | 70560 | Ellab
005140 | N1BN200282 |  | NH3 mätare | Siemens | LDS6 |  | Rum 22 | Siemens | 2012-02-13 | 650000 | 70560 | Ellab
005141 | 01331122 |  | Flödesmätare | KEM Kuppers | (Ingen) | 10-500 l/min | p/l 52,01 Krossholmen | (Ingen) | 2012-02-15 | 13935 | 70560 | Ellab
005147 | 4385, 4774 | 365C01, 365.00 | Vevvinkelgivare | AVL | 365 |  |  | AVL | 2012-03-14 | 40400 | 70560 | Ellab
005148 |  | Rigg20 | Effektmeter | Circutor | CVMk-H |  |  | (Ingen) | 2012-03-15 | 22900 | 70560 | Rum 20
005151 | 4250 |  | Bränslevåg | AVL | 734 |  | Dubbelvåg Rum 28 | (Ingen) | 2012-03-16 |  | 70560 | Ellab
005152 | 4251 |  | Bränslevåg | AVL | 734 |  | Dubbelvåg Rum 24 | (Ingen) | 2012-03-16 |  | 70560 | Ellab
005153 | 535201N271 | 7ME4400 | Flödesmätare | Siemens | MASS 2100 DN4 | 150 kg/h |  | (Ingen) | 2012-03-16 | 24100 | 70560 | Rum 25
005154 | 535001N2071 | 7ME4400 | Flödesmätare | Siemens | MASS 2100 DN4 | 150 kg/h |  | (Ingen) | 2012-03-16 | 24100 | 70560 | Rum 25
005155 | 534601N271 | 7ME4400-1GD10-2AA1 | Flödesmätare | Siemens | MASS 2100 DN4 | 150 kg/h |  | (Ingen) | 2012-03-16 | 24100 | 70560 | Rum 24
005156 | 535101N271 | 7ME4400 | Flödesmätare | Siemens | MASS 2100 DN4 | 150 kg/h |  | (Ingen) | 2012-03-16 | 24100 | 70560 | Rum 24
005159 | 534701N271 |  | Flödesmätare | Siemens | MASS 2100 DN4 | 150 kg/h |  | (Ingen) | 2012-03-16 | 24100 | 70560 | Rum23
005160 | 534801N271 |  | Flödesmätare | Siemens | MASS 2100 DN4 | 150 kg/h |  | (Ingen) | 2012-03-16 | 24100 | 70560 | Rum23
005165 |  | ART0201150 | Kabel | CSM | Sensorkabel |  |  | (Ingen) | 2012-03-20 | 608 | 70560 | Ellab
005168 | 4194455 |  | Topptryckgivare | Kistler | 6045A | 0 - 250 Bar | K= -47,09 Motor Id:35725 | (Ingen) | 2012-04-23 | 18000 | 70560 | Ellab
005169 | 4194456 |  | Topptryckgivare | Kistler | 6045A | 0 - 250 Bar | K= -46,70 Motor id:RTM D17 Mining | (Ingen) | 2012-04-23 | 18000 | 70560 | Ellab
005170 | 4377, 4780 | 365C01, 365.00 | Vevvinkelgivare | AVL | 365 |  |  | AVL | 2012-03-01 | 40400 | 70560 | Ellab
005171 | 10397 | DS1 2602015 | Turbovarvtalsgivare | Micro-Epsilon | DS1 |  | Används ihop med Förstärkare till D3. | (Ingen) | 2012-04-26 |  | 70560 | Ellab
005172 | 10398 | DS1 2602015 | Turbovarvtalsgivare | Micro-Epsilon | DS1 |  | Används ihop med Förstärkare till D3. | (Ingen) | 2012-04-26 |  | 70560 | Ellab
005173 | D07BECA7 |  | Datalogger | Dewetron | Dewe43 |  | R28 | (Ingen) | 2012-05-07 |  | 70560 | Ellab
005174 | 388682 |  | Ingångsmodul | Dewetron | MSI-BR-CH-50 |  | Rigg 31 | (Ingen) | 2012-05-07 |  | 70560 | Ellab
005175 | 388683 |  | Ingångsmodul | Dewetron | MSI-BR-CH-50 |  | MotorId: | (Ingen) | 2012-05-07 |  | 70560 | Ellab
005176 | 388687 |  | Ingångsmodul | Dewetron | MSI-BR-CH-50 |  | MotorId: | (Ingen) | 2012-05-07 |  | 70560 | Ellab
005177 | 388688 |  | Ingångsmodul | Dewetron | MSI-BR-CH-50 |  | Motor id: 20181 | (Ingen) | 2012-05-07 |  | 70560 | Ellab
005178 | 387888 |  | Ingångsmodul | Dewetron | MSI-BR-ACC |  |  | (Ingen) | 2012-05-07 |  | 70560 | Ellab
005179 | 387872 |  | Ingångsmodul | Dewetron | MSI-BR-ACC |  |  | (Ingen) | 2012-05-07 |  | 70560 | Ellab
005180 | 387889 |  | Ingångsmodul | Dewetron | MSI-BR-ACC |  | Motor ID: | (Ingen) | 2012-05-07 |  | 70560 | Ellab
005181 | 387899 |  | Ingångsmodul | Dewetron | MSI-BR-ACC |  |  | (Ingen) | 2012-05-07 |  | 70560 | Ellab
005182 | 387904 |  | Ingångsmodul | Dewetron | MSI-BR-ACC |  |  | (Ingen) | 2012-05-07 |  | 70560 | Ellab
005183 | 387905 |  | Ingångsmodul | Dewetron | MSI-BR-ACC |  | Motor ID: | (Ingen) | 2012-05-07 |  | 70560 | Ellab
005184 | 387919 |  | Ingångsmodul | Dewetron | MSI-BR-ACC |  |  | (Ingen) | 2012-05-07 |  | 70560 | Ellab
005185 | 387920 |  | Ingångsmodul | Dewetron | MSI-BR-ACC |  |  | (Ingen) | 2012-05-07 |  | 70560 | Ellab
005186 | 387959 |  | Ingångsmodul | Dewetron | MSI-BR-ACC |  |  | (Ingen) | 2012-05-07 |  | 70560 | Ellab
005187 | 387960 |  | Ingångsmodul | Dewetron | MSI-BR-ACC |  |  | (Ingen) | 2012-05-07 |  | 70560 | Ellab
005188 | 388007 |  | Ingångsmodul | Dewetron | MSI-BR-ACC |  | Motor ID: | (Ingen) | 2012-05-07 |  | 70560 | Ellab
005189 | 388009 |  | Ingångsmodul | Dewetron | MSI-BR-ACC |  |  | (Ingen) | 2012-05-07 |  | 70560 | Ellab
005190 | Q578581 |  | Vibration | Lutron | VB-8200 | Acc - 200 m/s², Vel. 200 mm/s |  | (Ingen) | 2012-05-10 | 0 | 70560 | Ellab
005191 | 4282 |  | Bränslevåg | AVL | 734 |  | dubbelvåg | (Ingen) | 2012-05-14 |  | 70560 | Ellab
005192 | 4283 |  | Bränslevåg | AVL | 734 |  | dubbelvåg | (Ingen) | 2012-05-14 |  | 70560 | Ellab
005200 | D07BE9F4 |  | Datalogger | Dewetron | Dewe43 |  | Utlåningsenhet med CAE license | (Ingen) | 2012-07-02 |  | 70560 | Ellab
005201 | 372380 |  | Ingångsmodul | Dewetron | MSI-BR-CH-50 |  |  | (Ingen) | 2012-07-02 |  | 70560 | Ellab
005202 | 368684 |  | Ingångsmodul | Dewetron | MSI-BR-CH-50 |  |  | (Ingen) | 2012-07-02 |  | 70560 | Ellab
005203 | 368691 |  | Ingångsmodul | Dewetron | MSI-BR-CH-50 |  | Motor ID: | (Ingen) | 2012-07-02 |  | 70560 | Ellab
005204 | 377323 |  | Ingångsmodul | Dewetron | MSI-BR-CH-50 |  |  | (Ingen) | 2012-07-05 |  | 70560 | Ellab
005205 | 377324 |  | Ingångsmodul | Dewetron | MSI-BR-CH-50 |  | Motor ID: R22 | (Ingen) | 2012-07-05 |  | 70560 | Ellab
005206 | 392623 |  | Ingångsmodul | Dewetron | MSI-BR-CH-50 |  | Motor id: R 19 | (Ingen) | 2012-07-05 |  | 70560 | Ellab
005208 | 392639 |  | Ingångsmodul | Dewetron | MSI-BR-CH-50 |  |  | (Ingen) | 2012-07-05 |  | 70560 | Ellab
005210 |  | 3530236 | Turbovarvtalsgivare | Cummins | (Ingen) |  |  | (Ingen) | 2012-08-20 |  | 70560 | Ellab
005211 |  | 3530236 | Turbovarvtalsgivare | Cummins | (Ingen) |  | R24 | (Ingen) | 2012-08-20 |  | 70560 | Ellab
005212 |  | 3530236 | Turbovarvtalsgivare | Cummins | (Ingen) |  | 16921 + 18401 | (Ingen) | 2012-08-20 |  | 70560 | Ellab
005213 |  | 3530236 | Turbovarvtalsgivare | Cummins | (Ingen) |  | 16921+18401 | (Ingen) | 2012-08-20 |  | 70560 | Ellab
005214 |  | 3530236 | Turbovarvtalsgivare | Cummins | (Ingen) |  |  | (Ingen) | 2012-08-20 |  | 70560 | Ellab
005215 |  | 3530236 | Turbovarvtalsgivare | Cummins | (Ingen) |  |  | (Ingen) | 2012-08-20 |  | 70560 | Ellab
005216 |  | 3530236 | Turbovarvtalsgivare | Cummins | (Ingen) |  |  | (Ingen) | 2012-08-20 |  | 70560 | Ellab
005217 |  | 3530236 | Turbovarvtalsgivare | Cummins | (Ingen) |  |  | (Ingen) | 2012-08-20 |  | 70560 | Ellab
005218 |  | 3530236 | Turbovarvtalsgivare | Cummins | (Ingen) |  | Motornr: | (Ingen) | 2012-08-20 |  | 70560 | Ellab
005219 |  | 3530236 | Turbovarvtalsgivare | Cummins | (Ingen) |  | MotorID: 18322 | (Ingen) | 2012-08-20 |  | 70560 | Ellab
005228 | G4930043 |  | Fuktmätare | Vaisala | HMT338 |  | Togs i bruk: | (Ingen) | 2012-09-12 |  | 70560 | Ellab
005231 | WMN9TNA1 |  | GDC | Horiba | GDC 703 |  |  | (Ingen) | 2012-10-24 |  | 70560 | Ellab
005232 | S2000933779000010 |  | Emissionsinstrument | Horiba | MEXA-7100DEGR |  | Precat | (Ingen) | 2012-10-24 |  | 70560 | Ellab
005235 | 13299 |  | Flödesmätare | Processautomatic | PAT 37/42 | 70-700 l/m | p/l 86,78 Motor id: | (Ingen) | 2012-11-13 |  | 70560 | Ellab
005238 |  |  | Kabel | Ellab | Tryckgivarkabel |  |  | Midroc | 2012-12-04 | 450 | 70560 | Ellab
005239 |  |  | Kabel | Ellab | Tryckgivarkabel |  |  | Midroc | 2012-12-04 | 450 | 70560 | Ellab
005240 |  |  | Kabel | Ellab | Tryckgivarkabel |  |  | Midroc | 2012-12-04 | 450 | 70560 | Ellab
005241 |  |  | Kabel | Ellab | Tryckgivarkabel |  |  | Midroc | 2012-12-04 | 450 | 70560 | Ellab
005242 |  |  | Kabel | Ellab | Tryckgivarkabel |  |  | Midroc | 2012-12-04 | 450 | 70560 | Ellab
005243 |  |  | Kabel | Ellab | Tryckgivarkabel |  |  | Midroc | 2012-12-04 | 450 | 70560 | Ellab
005244 | 3236204 |  | Tryckkalibrator | Druck | Pace 6000 | -100kPa till 2000kPa | Tillhör tryckkalibreringsvagn/ bänken. Kal.prot pärm 8. | (Ingen) |  |  | 70560 | Ellab
005250 | 1121 |  | Opacimeter | AVL | 439 |  |  | (Ingen) | 2013-01-09 |  | 70560 | Ellab
005251 | 11043B9B |  | Tryckgivare | Wika | (Ingen) | 0 - 400 kPa |  | (Ingen) | 2013-01-17 |  | 70560 | Ellab
005252 | 1104L2CB | 9800409 | Tryckgivare | Wika | (Ingen) | 0 - 400 kPa | Engin: | (Ingen) | 2013-01-17 |  | 70560 | Ellab
005253 | 11043B97 | 9800409 | Tryckgivare | Wika | (Ingen) | 0 - 400 kPa |  | (Ingen) | 2013-01-17 |  | 70560 | Ellab
005254 | 1104L2CA | 9800409 | Tryckgivare | Wika | S-10 | 0 - 400 kPa | Engin: | (Ingen) | 2013-01-17 |  | 70560 | Ellab
005256 | 260A7HZ |  | Tryckgivare | Wika | (Ingen) | 0 - 600 kPa |  | (Ingen) | 2013-01-17 |  | 70560 | Ellab
005258 | 11037ZVH | 9800425 | Tryckgivare | Wika | S-10 | 0 - 1000 kPa |  | (Ingen) | 2013-01-17 |  | 70560 | Ellab
005259 | 11037ZVK | 9800425 | Tryckgivare | Wika | S-10 | 0 - 1000 kPa |  | (Ingen) | 2013-01-17 |  | 70560 | Ellab
005260 | 1104L2CC |  | Tryckgivare | Wika | S-10 | 0 - 400 kPa |  | (Ingen) | 2013-01-17 |  | 70560 | Ellab
005261 | 1104OHBX | 8387056 | Tryckgivare | Wika | S-10 | -30 - +70 kPa |  | (Ingen) | 2013-01-18 |  | 70560 | Ellab
005262 | 1104OHBZ | 8387056 | Tryckgivare | Wika | S-10 | -30 - +70 kPa |  | (Ingen) | 2013-01-18 |  | 70560 | Ellab
005263 | 1104OHBW | 8387056 | Tryckgivare | Wika | S-10 | -30 - +70 kPa |  | (Ingen) | 2013-01-18 |  | 70560 | Ellab
005264 | 1104OHBV | 8387056 | Tryckgivare | Wika | S-10 | -30 - +70 kPa |  | (Ingen) | 2013-01-18 |  | 70560 | Ellab
005265 | 1104OHBY | 8387056 | Tryckgivare | Wika | S-10 | -30 - +70 kPa |  | (Ingen) | 2013-01-18 |  | 70560 | Ellab
005266 | 260HUSZ | 8363620 | Tryckgivare | Wika | S-10 | -10 - +50 kPa |  | (Ingen) | 2013-01-18 |  | 70560 | Ellab
005268 | 260HUSY | 8363620 | Tryckgivare | Wika | S-10 | -10 - +50 kPa | Krossen | (Ingen) | 2013-01-18 |  | 70560 | Ellab
005269 | 260A7HO | 8363620 | Tryckgivare | Wika | S-10 | -10 - +50 kPa |  | (Ingen) | 2013-01-18 |  | 70560 | Ellab
005270 | 1104OLH5 | 8363620 | Tryckgivare | Wika | S-10 | -10 - +50 kPa | motor id:R20 | (Ingen) | 2013-01-18 |  | 70560 | Ellab
005271 | 1104OLH2 |  | Tryckgivare | Wika | S-10 | -10 - +50 kPa | R20 | (Ingen) | 2013-01-18 |  | 70560 | Ellab
005272 | 28355709 |  | Våg | Sartorius | AY1501 | 1500g | Motor ID: | (Ingen) | 2013-02-11 |  | 70560 | Ellab
005273 | 189412H242 | 7ME61103FA202AA1 | Flödesmätare | Siemens | MAG 1100 DN 65 | 100-2000 l/m | 1ggr/år funktionskontroll, 1ggr/5år kal. Gbg Energi | (Ingen) | 2013-02-15 |  | 70560 | Ellab
005274 | 406312H452 |  | Flödesmätare | Siemens | MAG 1100 DN 25 | 20-300 l/m | Funktionskontroll 1ggr/år Kal. 1ggr/5år av Gbg Energi | (Ingen) | 2013-02-15 |  | 70560 | Ellab
005277 | 12120350 |  | Strömtång | Prova | CM-05 |  | Motor ID: | (Ingen) | 2013-02-18 | 1745 | 70560 | Ellab
005282 |  |  | Turbovarvtalsgivare | Holset | Part no 3530236 |  | MotorID: 20182 | (Ingen) | 2013-02-21 |  | 70560 | Ellab
005283 |  |  | Turbovarvtalsgivare | Holset | Part no 3530236 |  | Skickas till USA | (Ingen) | 2013-02-21 |  | 70560 | Ellab
005292 | 4343081 |  | Topptryckgivare | Kistler | 6045A | 0 - 250 Bar | K: -46,15 tim: Motor ID:40145 | (Ingen) | 2013-03-07 | 18000 | 70560 | Ellab
005296 | 1179 |  | Micro Soot Sensor | AVL | 483 |  | Portabel mätare som växlar mellan provrum | (Ingen) | 2013-03-21 | 700000 | 70560 | Ellab
005300 | 3890054 | I1001 | Barometer | Druck | Pace 1000 | FS 1150 mbar |  | (Ingen) | 2013-05-15 |  | 70560 | Ellab
005301 | 3890041 | I1001 | Barometer | Druck | Pace 1000 | FS 1150 mbar | till kal | (Ingen) | 2013-05-15 |  | 70560 | Ellab
005304 | 13201800 | 7404001-763 | PT100 ref givare | Pentronic | Pt 100 | 0-156°C | Kal. 0, 80 och 156°C & res.-& givkons | (Ingen) | 2013-05-28 |  | 70560 | Ellab
005309 |  | 9998699 | Breakoutbox | Volvo | (Ingen) |  |  | (Ingen) | 2013-07-08 |  | 70560 | Ellab
005310 |  | 9998699 | Breakoutbox | Volvo | (Ingen) |  |  | (Ingen) | 2013-07-08 |  | 70560 | Ellab
005311 |  | 9998699 | Breakoutbox | Volvo | (Ingen) |  |  | (Ingen) | 2013-07-08 |  | 70560 | Ellab
005312 |  | 9998699 | Breakoutbox | Volvo | (Ingen) |  | motor id: R28 | (Ingen) | 2013-07-08 |  | 70560 | Ellab
005313 |  | 9998699 | Breakoutbox | Volvo | (Ingen) |  |  | (Ingen) | 2013-07-08 |  | 70560 | Ellab
005314 |  | 9998699 | Breakoutbox | Volvo | (Ingen) |  |  | (Ingen) | 2013-07-08 |  | 70560 | Ellab
005315 |  | 9998699 | Breakoutbox | Volvo | (Ingen) |  |  | (Ingen) | 2013-07-08 |  | 70560 | Ellab
005316 |  | 9998699 | Breakoutbox | Volvo | (Ingen) |  |  | (Ingen) | 2013-07-08 |  | 70560 | Ellab
005317 |  | 9998699 | Breakoutbox | Volvo | (Ingen) |  |  | (Ingen) | 2013-07-08 |  | 70560 | Ellab
005318 |  | 9998699 | Breakoutbox | Volvo | (Ingen) |  | MotorID: 24185 | (Ingen) | 2013-07-08 |  | 70560 | Ellab
005320 | D07C17F9 | 43-A | Datalogger | Dewetron | Dewe43 |  | Motor ID:Po1 | (Ingen) | 2017-07-10 |  | 70560 | Ellab
005321 | D07C17FD | 43-A | Datalogger | Dewetron | Dewe43 |  | R24 | (Ingen) | 2013-07-10 |  | 70560 | Ellab
005322 | 411571 |  | Ingångsmodul | Dewetron | MSI-BR-ACC |  |  | (Ingen) | 2013-07-11 |  | 70560 | Ellab
005323 | 411573 |  | Ingångsmodul | Dewetron | MSI-BR-ACC |  | P-3260 | (Ingen) | 2013-07-11 |  | 70560 | Ellab
005324 | 411580 |  | Ingångsmodul | Dewetron | MSI-BR-ACC |  |  | (Ingen) | 2013-07-11 |  | 70560 | Ellab
005325 | 411581 |  | Ingångsmodul | Dewetron | MSI-BR-ACC |  |  | (Ingen) | 2013-07-11 |  | 70560 | Ellab
005326 | 411594 |  | Ingångsmodul | Dewetron | MSI-BR-ACC |  | 41306 | (Ingen) | 2013-07-11 |  | 70560 | Ellab
005327 | 411606 |  | Ingångsmodul | Dewetron | MSI-BR-ACC |  |  | (Ingen) | 2013-07-11 |  | 70560 | Ellab
005328 | 415221 |  | Ingångsmodul | Dewetron | MSI-BR-ACC |  |  | (Ingen) | 2013-07-11 |  | 70560 | Ellab
005329 | 415233 |  | Ingångsmodul | Dewetron | MSI-BR-ACC |  |  | (Ingen) | 2013-07-11 |  | 70560 | Ellab
005330 | 415241 |  | Ingångsmodul | Dewetron | MSI-BR-ACC |  |  | (Ingen) | 2013-07-11 |  | 70560 | Ellab
005331 | 415251 |  | Ingångsmodul | Dewetron | MSI-BR-ACC |  |  | (Ingen) | 2013-07-11 |  | 70560 | Ellab
005332 | 415338 |  | Ingångsmodul | Dewetron | MSI-BR-ACC |  |  | (Ingen) | 2013-07-11 |  | 70560 | Ellab
005333 | 415340 |  | Ingångsmodul | Dewetron | MSI-BR-ACC |  |  | (Ingen) | 2013-07-11 |  | 70560 | Ellab
005334 | 397758 |  | Ingångsmodul | Dewetron | MSI-BR-CH-50 |  |  | (Ingen) | 2013-07-11 |  | 70560 | Ellab
005335 | 397774 |  | Ingångsmodul | Dewetron | MSI-BR-CH-50 |  | Motor ID | (Ingen) | 2013-07-11 |  | 70560 | Ellab
005336 | 397777 |  | Ingångsmodul | Dewetron | MSI-BR-CH-50 |  |  | (Ingen) | 2013-07-11 |  | 70560 | Ellab
005338 | 397812 |  | Ingångsmodul | Dewetron | MSI-BR-CH-50 |  | MotorId:R22 | (Ingen) | 2013-07-11 |  | 70560 | Ellab
005339 | 397816 |  | Ingångsmodul | Dewetron | MSI-BR-CH-50 |  | Motor id: | (Ingen) | 2013-07-11 |  | 70560 | Ellab
005340 | 397818 |  | Ingångsmodul | Dewetron | MSI-BR-CH-50 |  | MotorId: R 19 | (Ingen) | 2013-07-11 |  | 70560 | Ellab
005341 | 397830 |  | Ingångsmodul | Dewetron | MSI-BR-CH-50 |  | P-3260 Rigg 24 | (Ingen) | 2013-07-11 |  | 70560 | Ellab
005342 | 397884 |  | Ingångsmodul | Dewetron | MSI-BR-CH-50 |  | MotorID: | (Ingen) | 2013-07-11 |  | 70560 | Ellab
005345 | 401469 |  | Ingångsmodul | Dewetron | MSI-BR-CH-50 |  |  | (Ingen) | 2013-07-11 |  | 70560 | Ellab
005346 | B44958 |  | Torrblocksugn | Fluke | 9173 | 50-700°C |  | (Ingen) | 2013-08-15 |  | 70560 | Ellab
005347 | 2617612 | 9800409 | Tryckgivare | Wika | 891.13.500 | 0 - 400 kPa |  | (Ingen) | 2013-08-21 |  | 70560 | Ellab
005348 | 2617613 | 9800409 | Tryckgivare | Wika | 891.13.500 | 0 - 400 kPa |  | (Ingen) | 2013-08-21 |  | 70560 | Ellab
005349 | 2464592 | 9800425 | Tryckgivare | Wika | 891.13.500 | 0 - 1000 kPa |  | (Ingen) | 2013-08-21 |  | 70560 | Ellab
005350 | 2633864 | 8387056 | Tryckgivare | Wika | 891.13.500 | -30 - +70 kPa |  | (Ingen) | 2013-08-21 |  | 70560 | Ellab
005352 | 2014076 |  | Tryckgivare | Wika | 891.13.500 | -10 - +30 kPa |  | (Ingen) | 2013-08-22 |  | 70560 | Ellab
005355 | N1D7101402 |  | NH3 mätare | Siemens | LDS6 |  | Rum 24 | Siemens | 2013-09-10 | 650000 | 70560 | Ellab
005358 | 39229564/209 |  | Temp.instrument | TESTO | 610 |  | För koll av temp/fukt vid tempstation. ENDAST BADET !! Ej ok | (Ingen) | 2013-10-02 |  | 70560 | Ellab
005359 |  | 3530236 | Turbovarvtalsgivare | Cummins | (Ingen) |  |  | (Ingen) | 2013-10-08 |  | 70560 | Ellab
005361 |  | 3530236 | Turbovarvtalsgivare | Cummins | (Ingen) |  |  | (Ingen) | 2013-10-08 |  | 70560 | Ellab
005362 |  | 3530236 | Turbovarvtalsgivare | Cummins | (Ingen) |  |  | (Ingen) | 2013-10-08 |  | 70560 | Ellab
005363 |  | 3530236 | Turbovarvtalsgivare | Cummins | (Ingen) |  |  | (Ingen) | 2013-10-08 |  | 70560 | Ellab
005364 |  | 3530236 | Turbovarvtalsgivare | Cummins | (Ingen) |  |  | (Ingen) | 2013-10-08 |  | 70560 | Ellab
005365 |  | 3530236 | Turbovarvtalsgivare | Cummins | (Ingen) |  |  | (Ingen) | 2013-10-08 |  | 70560 | Ellab
005366 |  | 3530236 | Turbovarvtalsgivare | Cummins | (Ingen) |  |  | (Ingen) | 2013-10-08 |  | 70560 | Ellab
005367 |  | 3530236 | Turbovarvtalsgivare | Cummins | (Ingen) |  | The Hulk. Refmotor | (Ingen) | 2013-10-08 |  | 70560 | Ellab
005368 |  | 3530236 | Turbovarvtalsgivare | Cummins | (Ingen) |  |  | (Ingen) | 2013-10-08 |  | 70560 | Ellab
005373 | 8321373 |  | Gasflödesmätare | (Inget) | (Ingen) |  | HANTERAS I MAINTMASTER!! | (Ingen) | 2013-10-30 |  | 70560 | Ellab
005374 | 1043 |  | Micro Soot Sensor | AVL | 483 |  | Märkt med nr 8 | (Ingen) | 2013-11-01 |  | 70560 | Ellab
005376 |  |  | Kabel | Ellab | Tryckgivarkabel |  |  | Midroc | 2013-11-26 | 450 | 70560 | Ellab
005377 |  |  | Kabel | Ellab | Tryckgivarkabel |  |  | Midroc | 2013-11-26 | 450 | 70560 | Ellab
005378 |  |  | Kabel | Ellab | Tryckgivarkabel |  |  | Midroc | 2013-11-26 | 450 | 70560 | Ellab
005379 | 2650966 | 9800395 | Tryckgivare | Wika | (Ingen) | 0 - 250 kPa | Motor id: | (Ingen) | 2013-11-26 |  | 70560 | Ellab
005380 | J4730117 |  | Fuktmätare | Vaisala | HMT338 |  | Togs i bruk : till kal | (Ingen) | 2013-11-26 |  | 70560 | Ellab
005383 |  |  | Turbovarvtalsförstärkare | Ingenjörsbyrån Bengt Cyrèn AB | (Ingen) | 0-2500 Hz |  | (Ingen) | 2013-12-20 |  | 70560 | Ellab
005385 |  |  | Turbovarvtalsförstärkare | Ingenjörsbyrån Bengt Cyrèn AB | (Ingen) | 0-2500 Hz |  | (Ingen) | 2013-12-20 |  | 70560 | Ellab
005386 |  |  | Turbovarvtalsförstärkare | Ingenjörsbyrån Bengt Cyrèn AB | (Ingen) | 0-2500 Hz |  | (Ingen) | 2013-12-20 |  | 70560 | Ellab
005387 |  |  | Turbovarvtalsförstärkare | Ingenjörsbyrån Bengt Cyrèn AB | (Ingen) | 0-2500 Hz |  | (Ingen) | 2013-12-20 |  | 70560 | Ellab
005388 |  |  | Turbovarvtalsförstärkare | Ingenjörsbyrån Bengt Cyrèn AB | (Ingen) | 0-2500 Hz | Hybridrum | (Ingen) | 2013-12-20 |  | 70560 | Ellab
005389 |  |  | Turbovarvtalsförstärkare | Ingenjörsbyrån Bengt Cyrèn AB | (Ingen) | 0-2500 Hz |  | (Ingen) | 2013-12-20 |  | 70560 | Ellab
005390 |  |  | Turbovarvtalsförstärkare | Ingenjörsbyrån Bengt Cyrèn AB | (Ingen) | 0-2500 Hz |  | (Ingen) | 2013-12-20 |  | 70560 | Ellab
005391 |  |  | Turbovarvtalsförstärkare | Ingenjörsbyrån Bengt Cyrèn AB | (Ingen) | 0-2500 Hz |  | (Ingen) | 2013-12-20 |  | 70560 | Ellab
005392 |  |  | Turbovarvtalsförstärkare | Ingenjörsbyrån Bengt Cyrèn AB | (Ingen) | 0-2500 Hz | Motor id: | (Ingen) | 2013-12-20 |  | 70560 | Ellab
005393 |  |  | Turbovarvtalsförstärkare | Ingenjörsbyrån Bengt Cyrèn AB | (Ingen) | 0-2500 Hz |  | (Ingen) | 2013-12-20 |  | 70560 | Ellab
005394 |  |  | Turbovarvtalsförstärkare | Ingenjörsbyrån Bengt Cyrèn AB | (Ingen) | 0-2500 Hz | Kylrum 19 | (Ingen) | 2013-12-20 |  | 70560 | Ellab
005395 |  |  | Turbovarvtalsförstärkare | Ingenjörsbyrån Bengt Cyrèn AB | (Ingen) | 0-2500 Hz |  | (Ingen) | 2013-12-20 |  | 70560 | Ellab
005396 |  |  | Turbovarvtalsförstärkare | Ingenjörsbyrån Bengt Cyrèn AB | (Ingen) | 0-2500 Hz | PL762 | (Ingen) | 2013-12-20 |  | 70560 | Ellab
005397 |  |  | Turbovarvtalsförstärkare | Ingenjörsbyrån Bengt Cyrèn AB | (Ingen) | 0-2500 Hz |  | (Ingen) | 2013-12-20 |  | 70560 | Ellab
005399 | 4388891 |  | Topptryckgivare | Kistler | 6125C | 0-300 Bar | K= -33,73 Motor ID | (Ingen) | 2014-01-14 | 18000 | 70560 | Ellab
005402 | 4388899 |  | Topptryckgivare | Kistler | 6125C | 0-300 Bar | K= -34,44 Motor id: 39445 | (Ingen) | 2014-01-14 | 18000 | 70560 | Ellab
005407 | 164136 |  | Flödesmätare | Vögtlin | GSM-B4TA-BN00 | 2000 min/min Air P1:0,95 bar a |  | (Ingen) | 2014-02-21 |  | 70560 | Ellab
005408 | 143348 |  | Flödesmätare | Vögtlin | GCR-B5SA-BA25 | 5000 min/min, Air P1:1,3 bar P2:1 bar |  | (Ingen) | 2014-02-21 |  | 70560 | Ellab
005431 |  |  | Våg | Sartorius | MSE1203S-000-DE | 1200g |  | (Ingen) | 2014-03-26 |  | 70560 | Ellab
005436 |  | ART0201070 | Kabel | CSM | Bygelkabel |  |  | Accurate Technologies AB | 2014-04-01 | 661 | 70560 | Ellab
005437 |  | ART0201051 | Kabel | CSM | Power/Can kabel |  |  | (Ingen) | 2014-04-01 | 608 | 70560 | Ellab
005438 |  | ART0201070 | Kabel | CSM | Bygelkabel |  |  | Accurate Technologies AB | 2014-04-01 | 661 | 70560 | Ellab
005439 |  | ART0201051 | Kabel | CSM | Power/Can kabel |  | P-3359 | (Ingen) | 2014-04-01 | 608 | 70560 | Ellab
005440 |  | ART0201070 | Kabel | CSM | Bygelkabel |  | MotorID: | Accurate Technologies AB | 2014-04-01 | 661 | 70560 | Ellab
005441 |  | ART0201070 | Kabel | CSM | Bygelkabel |  |  | Accurate Technologies AB | 2014-04-01 | 661 | 70560 | Ellab
005442 |  | ART0201051 | Kabel | CSM | Power/Can kabel |  | Fältprov MOL D5 | (Ingen) | 2014-04-01 | 608 | 70560 | Ellab
005443 |  | ART0201070 | Kabel | CSM | Bygelkabel |  |  | Accurate Technologies AB | 2014-04-01 | 661 | 70560 | Ellab
005444 |  | ART0201051 | Kabel | CSM | Power/Can kabel |  |  | (Ingen) | 2014-04-01 | 608 | 70560 | Ellab
005445 |  | ART0201070 | Kabel | CSM | Bygelkabel |  |  | Accurate Technologies AB | 2014-04-01 | 661 | 70560 | Ellab
005446 |  | ART0201051 | Kabel | CSM | Power/Can kabel |  |  | (Ingen) | 2014-04-01 | 608 | 70560 | Ellab
005447 |  | ART0201070 | Kabel | CSM | Bygelkabel |  | MotorID: | Accurate Technologies AB | 2014-04-01 | 661 | 70560 | Ellab
005448 |  | ART0201070 | Kabel | CSM | Bygelkabel |  |  | Accurate Technologies AB | 2014-04-01 | 661 | 70560 | Ellab
005449 |  | ART0201051 | Kabel | CSM | Power/Can kabel |  | R52 KRH | (Ingen) | 2014-04-01 | 608 | 70560 | Ellab
005450 |  | ART0201051 | Kabel | CSM | Power/Can kabel |  | Motor id | (Ingen) | 2014-04-01 | 608 | 70560 | Ellab
005451 |  | ART0201150 | Kabel | CSM | Sensorkabel |  | Kanelen | (Ingen) | 2014-04-01 | 608 | 70560 | Ellab
005452 |  | ART0201051 | Kabel | CSM | Power/Can kabel |  |  | (Ingen) | 2014-04-01 | 608 | 70560 | Ellab
005453 |  | ART0201150 | Kabel | CSM | Sensorkabel |  | Motor ID: P-3321 | (Ingen) | 2014-04-01 | 608 | 70560 | Ellab
005454 |  | ART0201150 | Kabel | CSM | Sensorkabel |  |  | (Ingen) | 2014-04-01 | 608 | 70560 | Ellab
005455 |  | ART0201150 | Kabel | CSM | Sensorkabel |  |  | (Ingen) | 2014-04-01 | 608 | 70560 | Ellab
005456 |  | ART0201150 | Kabel | CSM | Sensorkabel |  |  | (Ingen) | 2014-04-01 | 608 | 70560 | Ellab
005457 |  | ART0201150 | Kabel | CSM | Sensorkabel |  | Krossen | (Ingen) | 2014-04-01 | 608 | 70560 | Ellab
005458 |  | ART0201150 | Kabel | CSM | Sensorkabel |  |  | (Ingen) | 2014-04-01 | 608 | 70560 | Ellab
005460 |  | ART0201150 | Kabel | CSM | Sensorkabel |  |  | (Ingen) | 2014-04-01 | 608 | 70560 | Ellab
005461 |  | ART0201150 | Kabel | CSM | Sensorkabel |  |  | (Ingen) | 2014-04-01 | 608 | 70560 | Ellab
005462 |  | ART0201150 | Kabel | CSM | Sensorkabel |  |  | (Ingen) | 2014-04-01 | 608 | 70560 | Ellab
005463 |  | ART0201150 | Kabel | CSM | Sensorkabel |  |  | (Ingen) | 2014-04-01 | 608 | 70560 | Ellab
005464 |  | ART0201150 | Kabel | CSM | Sensorkabel |  | motor id | (Ingen) | 2014-04-01 | 608 | 70560 | Ellab
005465 |  | ART0201150 | Kabel | CSM | Sensorkabel |  |  | (Ingen) | 2014-04-01 | 608 | 70560 | Ellab
005466 |  | ART0201050 | Termineringsplugg | CSM | CAN Termination Plug |  |  | (Ingen) | 2014-04-01 |  | 70560 | Ellab
005467 |  | ART0201150 | Kabel | CSM | Sensorkabel |  |  | (Ingen) | 2014-04-01 | 608 | 70560 | Ellab
005468 |  | ART0201050 | Termineringsplugg | CSM | CAN Termination Plug |  |  | (Ingen) | 2014-04-01 |  | 70560 | Ellab
005469 |  | ART0201050 | Termineringsplugg | CSM | CAN Termination Plug |  |  | (Ingen) | 2014-04-01 |  | 70560 | Ellab
005470 |  | ART0201050 | Termineringsplugg | CSM | CAN Termination Plug |  | MotorID: | (Ingen) | 2014-04-01 |  | 70560 | Ellab
005471 |  | ART0201050 | Termineringsplugg | CSM | CAN Termination Plug |  |  | (Ingen) | 2014-04-01 |  | 70560 | Ellab
005472 |  | ART0201050 | Termineringsplugg | CSM | CAN Termination Plug |  |  | (Ingen) | 2014-04-01 |  | 70560 | Ellab
005473 |  | ART0201050 | Termineringsplugg | CSM | CAN Termination Plug |  | motor id: | (Ingen) | 2014-04-01 |  | 70560 | Ellab
005474 |  | ART0201050 | Termineringsplugg | CSM | CAN Termination Plug |  | Motor id: 11-2492 Fältprov Tyskland | (Ingen) | 2014-04-01 |  | 70560 | Ellab
005475 |  | ART0201150 | Kabel | CSM | Sensorkabel |  | Motor id: | (Ingen) | 2014-04-01 | 608 | 70560 | Ellab
005477 |  | ART0201150 | Kabel | CSM | Sensorkabel |  |  | (Ingen) | 2014-04-01 | 608 | 70560 | Ellab
005478 |  | ART0201150 | Kabel | CSM | Sensorkabel |  | Motor id: E mob lab | (Ingen) | 2014-04-01 | 608 | 70560 | Ellab
005479 | 11688-ADMD |  | Datalogger | CSM | AD-Scan MiniModul 8 |  | Motor id: | (Ingen) | 2014-04-01 |  | 70560 | Ellab
005480 | 11696-ADMD |  | Datalogger | CSM | AD-Scan MiniModul 8 |  | Motor ID: P2997 | (Ingen) | 2014-04-01 |  | 70560 | Ellab
005481 |  | ART0201150 | Kabel | CSM | Sensorkabel |  | Motor ID | (Ingen) | 2014-04-01 | 608 | 70560 | Ellab
005482 |  | ART0201150 | Kabel | CSM | Sensorkabel |  |  | (Ingen) | 2014-04-01 | 608 | 70560 | Ellab
005483 |  | ART0201150 | Kabel | CSM | Sensorkabel |  |  | (Ingen) | 2014-04-01 | 608 | 70560 | Ellab
005485 |  | ART0201150 | Kabel | CSM | Sensorkabel |  |  | (Ingen) | 2014-04-01 | 608 | 70560 | Ellab
005486 |  | ART0201150 | Kabel | CSM | Sensorkabel |  | Motor id: | (Ingen) | 2014-04-01 | 608 | 70560 | Ellab
005487 |  | ART0201150 | Kabel | CSM | Sensorkabel |  |  | (Ingen) | 2014-04-01 | 608 | 70560 | Ellab
005488 |  | ART0201150 | Kabel | CSM | Sensorkabel |  |  | (Ingen) | 2014-04-01 | 608 | 70560 | Ellab
005489 |  | ART0201150 | Kabel | CSM | Sensorkabel |  |  | (Ingen) | 2014-04-01 | 608 | 70560 | Ellab
005491 |  | ART0201150 | Kabel | CSM | Sensorkabel |  | Motor id: | (Ingen) | 2014-04-01 | 608 | 70560 | Ellab
005492 |  | ART0201150 | Kabel | CSM | Sensorkabel |  |  | (Ingen) | 2014-04-01 | 608 | 70560 | Ellab
005493 |  | ART0201150 | Kabel | CSM | Sensorkabel |  |  | (Ingen) | 2014-04-01 | 608 | 70560 | Ellab
005494 |  | ART0201150 | Kabel | CSM | Sensorkabel |  |  | (Ingen) | 2014-04-01 | 608 | 70560 | Ellab
005495 |  | ART0201150 | Kabel | CSM | Sensorkabel |  |  | (Ingen) | 2014-04-01 | 608 | 70560 | Ellab
005496 | 23288-THMD/23289-THMD | ART200969 | Datalogger | CSM | Thermo-Scan 16 |  | MotorID: 35765 (G17) | (Ingen) | 2014-04-02 | 22530 | 70560 | Ellab
005497 | 23290-THMD/23291-THMD | ART200970 | Datalogger | CSM | Thermo-Scan 16 |  | MotorID: P3260 | (Ingen) | 2014-04-02 | 22530 | 70560 | Ellab
005498 | 23292-THMD/23293-THMD | ART200969 | Datalogger | CSM | Thermo-Scan 16 |  | MotorID40725 R31 | (Ingen) | 2014-04-02 | 22530 | 70560 | Ellab
005499 | 23294-THMD/23295-THMD | ART200969 | Datalogger | CSM | Thermo-Scan 16 |  | MotorID: 35765 (G17) | (Ingen) | 2014-04-02 | 22530 | 70560 | Ellab
005500 | 098601N481 |  | Flödesmätare | Siemens | FC 300 DN4 | 0-149,6kg/h | UREA FM1 | (Ingen) | 2014-04-03 |  | 70560 | Ellab
005501 | 098701N481 |  | Flödesmätare | Siemens | FC 300 DN4 | 0-149,6kg/h | UREA | (Ingen) | 2014-04-03 |  | 70560 | Ellab
005506 | 1345 |  | Micro Soot Sensor | AVL | 483 |  | Portabel mätare som växlar mellan provrum | (Ingen) | 2014-04-25 | 700000 | 70560 | Ellab
005512 | S2001102432000010 |  | Emissionsinstrument | Horiba | MEXA-ONE-D2-EGR |  | Raw/Rawafter | (Ingen) | 2014-05-14 |  | 70560 | Ellab
005513 | 6967 |  | Emissionsinstrument | AVL | AMA i60R2-EGR |  | Raw/Rawafter | (Ingen) | 2014-05-14 |  | 70560 | Ellab
005514 |  |  | Kabel | Ellab | Tryckgivarkabel |  |  | Midroc | 2014-05-14 | 450 | 70560 | Ellab
005515 |  |  | Kabel | Ellab | Tryckgivarkabel |  | motor id: 11-2492 Fältprov Tyskland | Midroc | 2014-05-14 | 450 | 70560 | Ellab
005516 |  |  | Kabel | Ellab | Tryckgivarkabel |  | CR-bänk | Midroc | 2014-05-14 | 450 | 70560 | Ellab
005517 |  |  | Kabel | Ellab | Tryckgivarkabel |  |  | Midroc | 2014-05-14 | 450 | 70560 | Ellab
005519 |  |  | Kabel | Ellab | Tryckgivarkabel |  | motor id:30805ge | Midroc | 2014-05-14 | 450 | 70560 | Ellab
005520 |  |  | Kabel | Ellab | Tryckgivarkabel |  | motor id:24905 | Midroc | 2014-05-14 | 450 | 70560 | Ellab
005521 |  |  | Kabel | Ellab | Tryckgivarkabel |  |  | Midroc | 2014-05-14 | 450 | 70560 | Ellab
005522 |  |  | Kabel | Ellab | Tryckgivarkabel |  | motor id: D13-GE st2 | Midroc | 2014-05-14 | 450 | 70560 | Ellab
005524 |  |  | Kabel | Ellab | Tryckgivarkabel |  | motor id: | Midroc | 2014-05-14 | 450 | 70560 | Ellab
005528 | 3782641 | I1001 | Barometer | Druck | Pace 1000 | FS 1150 mbar |  | (Ingen) | 2014-06-12 |  | 70560 | Ellab
005534 | 140082 | 37154 | Topptryckgivare | AVL | GH 13P | 0-250 Bar | K: -15,50 Motor id: R25/D5 | (Ingen) | 2014-08-12 |  | 70560 | Ellab
005536 | 140088 | 45878 | Topptryckgivare | AVL | GH 13P | 0-250 Bar | K:-15,17 Antal tim: Motor id: | (Ingen) | 2014-08-12 |  | 70560 | Ellab
005537 | 140085 | 37070 | Topptryckgivare | AVL | GH 13P | 0-250 Bar | K: -15,21 timmar: MotorID: | (Ingen) | 2014-08-12 |  | 70560 | Ellab
005540 |  | BV0056 | AVL | AVL | Mätkabel |  |  | (Ingen) | 2014-08-12 |  | 70560 | Ellab
005541 |  | BV0056 | AVL | AVL | Mätkabel |  |  | (Ingen) | 2014-08-12 |  | 70560 | Ellab
005542 |  | BV0056 | AVL | AVL | Mätkabel |  |  | (Ingen) | 2014-08-12 |  | 70560 | Ellab
005543 |  | BV0056 | AVL | AVL | Mätkabel |  |  | (Ingen) | 2014-08-12 |  | 70560 | Ellab
005544 |  | BV0056 | AVL | AVL | Mätkabel |  |  | (Ingen) | 2014-08-12 |  | 70560 | Ellab
005545 |  | BV0056 | AVL | AVL | Mätkabel |  | Motor id:20181 rig 23 | (Ingen) | 2014-08-12 |  | 70560 | Ellab
005546 | 1405 5374 | 4150013 | Förstärkare | Micro-Epsilon | Turbo Speed 135 |  |  | (Ingen) | 2014-08-12 |  | 70560 | Ellab
005547 | 1405 5376 | 4150013 | Förstärkare | Micro-Epsilon | Turbo Speed 135 |  | Motor ID: | (Ingen) | 2014-08-12 |  | 70560 | Ellab
005551 | 14587 | DS1 2602015 | Turbovarvtalsgivare | Micro-Epsilon | DS1 |  | Används ihop med Förstärkare. MotorID: 21025 | (Ingen) | 2014-08-12 |  | 70560 | Ellab
005552 | 14591 | DS1 2602015 | Turbovarvtalsgivare | Micro-Epsilon | DS1 |  | Används ihop med Förstärkare. | (Ingen) | 2014-08-12 |  | 70560 | Ellab
005554 |  | 2901064 | Turbopowerkabel | Micro-Epsilon | PC130-3 |  |  | (Ingen) | 2014-08-12 |  | 70560 | Ellab
005555 |  | 2901064 | Turbopowerkabel | Micro-Epsilon | PC130-3 |  | MotorID: 24185 | (Ingen) | 2014-08-12 |  | 70560 | Ellab
005556 |  | 2903129.59 | Kabel | Micro-Epsilon | CE5,5(59) |  |  | (Ingen) | 2014-08-12 |  | 70560 | Ellab
005557 |  | 2903129.59 | Kabel | Micro-Epsilon | CE5,5(59) |  |  | (Ingen) | 2014-08-12 |  | 70560 | Ellab
005559 | 13490113 |  | Strömtång | Prova | CM-05 |  | Motor ID: | (Ingen) | 2014-09-19 |  | 70560 | Ellab
005561 | 13490111 |  | Strömtång | Prova | CM-05 |  | motor id: | (Ingen) | 2014-09-19 |  | 70560 | Ellab
005562 | 13490117 |  | Strömtång | Prova | CM-05 |  |  | (Ingen) | 2014-09-19 |  | 70560 | Ellab
005563 | 13490112 |  | Strömtång | Prova | CM-05 |  |  | (Ingen) | 2014-09-19 |  | 70560 | Ellab
005564 | 13490115 |  | Strömtång | Prova | CM-05 |  | Motor ID: E mob lab | (Ingen) | 2014-09-19 |  | 70560 | Ellab
005570 | 9812147 |  | Multikalibrator | Fluke | 726 | V,mA,°C,Hz,RTD | Inte för utlåning! Kal. Av temp-lådan, Metech | (Ingen) | 2014-10-27 | 21000 | 70560 | Ellab
005572 | D07C44FO |  | Datalogger | Dewetron | Dewe43 |  | R25 | System technology ab | 2014-11-14 |  | 70560 | Ellab
005573 | 1106V1RU | 9800301 | Tryckgivare | Wika | S-10 | -100 - 0 kPa |  | (Ingen) | 2014-12-08 |  | 70560 | Ellab
005574 | 1106VXUN | 9800301 | Tryckgivare | Wika | S-10 | -100 - 0 kPa |  | (Ingen) | 2014-12-08 |  | 70560 | Ellab
005575 | 1106VXUM | 9800301 | Tryckgivare | Wika | S-10 | -100 - 0 kPa |  | (Ingen) | 2014-12-08 |  | 70560 | Ellab
005576 | 1106VXUL | 9800301 | Tryckgivare | Wika | S-10 | -100 - 0 kPa |  | (Ingen) | 2014-12-08 |  | 70560 | Ellab
005577 | 1106VXUO | 9800301 | Tryckgivare | Wika | S-10 | -100 - 0 kPa |  | (Ingen) | 2014-12-08 |  | 70560 | Ellab
005578 | 1106VDYV | 8387056 | Tryckgivare | Wika | S-10 | -30 - 70 kPa |  | (Ingen) | 2014-12-08 |  | 70560 | Ellab
005580 | 1106VDYR | 8387056 | Tryckgivare | Wika | S-10 | -30 - 70 kPa |  | (Ingen) | 2014-12-08 |  | 70560 | Ellab
005581 | 1106VDYT | 8387056 | Tryckgivare | Wika | S-10 | -30 - 70 kPa |  | (Ingen) | 2014-12-08 |  | 70560 | Ellab
005582 | 1106VDYU | 8387056 | Tryckgivare | Wika | S-10 | -30 - 70 kPa |  | (Ingen) | 2014-12-08 |  | 70560 | Ellab
005583 | 1106VDZO | 14028800 | Tryckgivare | Wika | S-10 | -30 - 100 kPa |  | (Ingen) | 2014-12-08 |  | 70560 | Ellab
005584 | 1106VDYX | 14028800 | Tryckgivare | Wika | S-10 | -30 - 100 kPa |  | (Ingen) | 2014-12-08 |  | 70560 | Ellab
005585 | 1106VDYY | 14028800 | Tryckgivare | Wika | S-10 | -30 - 100 kPa |  | (Ingen) | 2014-12-08 |  | 70560 | Ellab
005586 | 1106VDYZ | 14028800 | Tryckgivare | Wika | S-10 | -30 - 100 kPa |  | (Ingen) | 2014-12-08 |  | 70560 | Ellab
005587 | 1106VDYW | 14028800 | Tryckgivare | Wika | S-10 | -30 - 100 kPa |  | (Ingen) | 2014-12-08 |  | 70560 | Ellab
005590 | 1106VDZJ | 14120092 | Tryckgivare | Wika | S-10 | -100 - +50 kPa |  | (Ingen) | 2014-12-08 |  | 70560 | Ellab
005591 | 1106VDZL | 14120092 | Tryckgivare | Wika | S-10 | -100 - +50 kPa |  | (Ingen) | 2014-12-08 |  | 70560 | Ellab
005592 | 1106VDZH | 14120092 | Tryckgivare | Wika | S-10 | -100 - +50 kPa |  | (Ingen) | 2014-12-08 |  | 70560 | Ellab
005594 | SN4672195 |  | Cooled Switching Adapter | Kistler | 7533B12 |  |  | Kistler Nordic AB | 2014-12-17 |  | 70560 | Ellab
005595 | SN4672180 |  | Cooled Switching Adapter | Kistler | 7533B12 |  | motor id: | Kistler Nordic AB | 2014-12-17 |  | 70560 | Ellab
005596 | SN4672194 |  | Cooled Switching Adapter | Kistler | 7533B12 |  | motor id: P3098 | Kistler Nordic AB | 2014-12-17 |  | 70560 | Ellab
005597 |  |  | Turbovarvtalsförstärkare | Ingenjörsbyrån Bengt Cyrèn AB | (Ingen) | 0-2500 Hz |  | (Ingen) | 2014-12-18 |  | 70560 | Ellab
005598 | 4702330 |  | Tryckgivare Piezoresistiv | Kistler | 4075A20 | 20 bars absoluttryck | Motor id:40725 R31P-3098 | (Ingen) | 2014-12-18 |  | 70560 | Ellab
005599 | 4702328 |  | Tryckgivare Piezoresistiv | Kistler | 4075A20 | 20 bars absoluttryck | Motor id:40725 R31P-3098 | (Ingen) | 2014-12-18 |  | 70560 | Ellab
005600 | 4702327 |  | Tryckgivare Piezoresistiv | Kistler | 4075A20 | 20 bars absoluttryck | Motor id: Ev trasig | (Ingen) | 2014-12-18 |  | 70560 | Ellab
005601 | 4698479 |  | Förstärkare Piezoresistiv | Kistler | 4624A |  | Motor id:50725 R31P-3098 | (Ingen) | 2014-12-18 |  | 70560 | Ellab
005602 | 4698478 |  | Förstärkare Piezoresistiv | Kistler | 4624A |  | Motor id:50725 R31P-3098 | (Ingen) | 2014-12-18 |  | 70560 | Ellab
005605 |  |  | Kabel | Kistler | Powerkabel |  | Till Kistler Förstärkare Piezoresistiv Motor id: | (Ingen) | 2014-12-18 |  | 70560 | Ellab
005606 |  |  | Kabel | Kistler | Powerkabel |  | Till Kistler Förstärkare Piezoresistiv :50725 R31 | (Ingen) | 2014-12-18 |  | 70560 | Ellab
005607 |  |  | Kabel | Kistler | Powerkabel |  | Till Kistler Förstärkare Piezoresistiv Motor id:50725 R31 | (Ingen) | 2014-12-18 |  | 70560 | Ellab
005608 |  |  | Kabel | Kistler | Sensorkabel |  | motor id: | (Ingen) | 2014-12-18 |  | 70560 | Ellab
005615 | 13400 |  | Flödesmätare | Processautomatic | PAT 12/1 | 2,3-14 l/m | 5293,31 p/l Motor id:I | Processautomatic - Ratex AB | 2014-12-22 | 13525 | 70560 | Ellab
005619 | HGS W77PRJJ1 |  | GDC | Horiba | GDC 703 |  | Pärm 6 | (Ingen) | 2015-01-27 |  | 70560 | Ellab
005623 | 140196 | 38849 | Topptryckgivare | AVL | GH 13P | 0-250 Bar | K: -15,23 Motor ID: | (Ingen) | 2015-02-02 |  | 70560 | Ellab
005624 | 140194 | 38811 | Topptryckgivare | AVL | GH 13P | 0-250 Bar | K=15,44 Tim= Motor ID: 29605 | (Ingen) | 2015-02-02 |  | 70560 | Ellab
005625 | L0710321 |  | Fuktmätare | Vaisala | HMT338 |  | Togs i bruk: | (Ingen) | 2015-02-16 |  | 70560 | Ellab
005626 | 7191 |  | Emissionsinstrument | AVL | AMA i60R2-EGR |  | Raw/Rawafter | (Ingen) | 2014-10-01 |  | 70560 | Ellab
005628 | L1110009 |  | Fuktmätare | Vaisala | HMT338 |  | Togs i bruk: | (Ingen) | 2015-03-12 |  | 70560 | Ellab
005640 | D07C6119 |  | Datalogger | Dewetron | Dewe43 |  | R22 | (Ingen) | 2015-04-14 |  | 70560 | Ellab
005641 | D07C5EBA |  | Datalogger | Dewetron | Dewe43 |  | Rum 27 | (Ingen) | 2015-04-14 |  | 70560 | Ellab
005645 |  |  | Viktsats | Ellab | (Ingen) |  | 41st viktplattor | (Ingen) | 2015-04-28 |  | 70560 | Ellab
005649 | 16326 | DS1 2602015 | Turbovarvtalsgivare | Micro-Epsilon | DS1 |  | Används ihop med Förstärkare till D3. | (Ingen) | 2015-05-15 |  | 70560 | Ellab
005650 | 16325 | DS1 2602015 | Turbovarvtalsgivare | Micro-Epsilon | DS1 |  | Används ihop med Förstärkare till D3. | (Ingen) | 2015-05-15 |  | 70560 | Ellab
005651 | 16323 | DS1 2602015 | Turbovarvtalsgivare | Micro-Epsilon | DS1 |  | Används ihop med Förstärkare till D3. MotorID: | (Ingen) | 2015-05-15 |  | 70560 | Ellab
005652 | 16324 | DS1 2602015 | Turbovarvtalsgivare | Micro-Epsilon | DS1 |  | Används ihop med Förstärkare till D3. | (Ingen) | 2015-05-15 |  | 70560 | Ellab
005653 |  | 2903129.59/E | Kabel | Micro-Epsilon | CE5,5(59) |  |  | (Ingen) | 2015-05-15 | 608 | 70560 | Ellab
005654 |  | 2903129.59/E | Kabel | Micro-Epsilon | CE5,5(59) |  | D8 höghöjd STT | (Ingen) | 2015-05-15 | 608 | 70560 | Ellab
005655 |  | 2903129.59/E | Kabel | Micro-Epsilon | CE5,5(59) |  |  | (Ingen) | 2015-05-15 | 608 | 70560 | Ellab
005656 |  | 2903129.59/E | Kabel | Micro-Epsilon | CE5,5(59) |  |  | (Ingen) | 2015-05-15 | 608 | 70560 | Ellab
005657 |  | 2903129.59/E | Kabel | Micro-Epsilon | CE5,5(59) |  | MotorID: | (Ingen) | 2015-05-15 | 608 | 70560 | Ellab
005659 |  | K110-0120 | Kabel | CSM | Ingångskabel |  |  | (Ingen) | 2015-06-08 | 661 | 70560 | Ellab
005660 | 23/08 | K110-0120 | Kabel | CSM | Ingångskabel |  |  | (Ingen) | 2015-06-08 | 661 | 70560 | Ellab
005662 |  | ART0201050 | Termineringsplugg | CSM | CAN Termination Plug |  |  | (Ingen) | 2015-06-16 |  | 70560 | Ellab
005663 | 535 | GH0672 | Partikel Räknare | AVL | 489 |  | Beställ kal. av AVL efter 9 mån. | (Ingen) | 2015-06-30 |  | 70560 | Ellab
005664 | S:1112 | E:7152 | Blowby mätare | AVL | 442 | 600 l/min | Rum 27 | (Ingen) | 2015-06-30 | 50000 | 70560 | Ellab
005665 | 1107IA35 | 9800409 | Tryckgivare | Wika | S-10 | 0 - 400 kPa |  | (Ingen) | 2015-07-06 |  | 70560 | Ellab
005666 | 1107IA33 | 9800409 | Tryckgivare | Wika | S-10 | 0 - 400 kPa |  | (Ingen) | 2015-07-06 |  | 70560 | Ellab
005667 | 1107IA32 | 9800409 | Tryckgivare | Wika | S-10 | 0 - 400 kPa |  | (Ingen) | 2015-07-06 |  | 70560 | Ellab
005668 | 1107IA36 | 9800409 | Tryckgivare | Wika | S-10 | 0 - 400 kPa | Engin: | (Ingen) | 2015-07-06 |  | 70560 | Ellab
005669 | 1107IA34 | 9800409 | Tryckgivare | Wika | S-10 | 0 - 400 kPa |  | (Ingen) | 2015-07-06 |  | 70560 | Ellab
005671 | 4802725 |  | Topptryckgivare | Kistler | 6045A | 0 - 250 Bar | K= -47,35 Motor id:40145 | (Ingen) | 2015-08-10 | 18000 | 70560 | Ellab
005675 | 5727 |  | GNU | AVL | GNU225 |  | Till R24, R28, R29, R30,R31 | (Ingen) | 2015-08-13 |  | 70560 | Ellab
005676 | D07C67A9 |  | Datalogger | Dewetron | Dewe43 |  | R23 | (Ingen) | 2015-08-14 |  | 70560 | Ellab
005677 | D07C67AB |  | Datalogger | Dewetron | Dewe43 |  | R29 | (Ingen) | 2015-08-14 |  | 70560 | Ellab
005679 | 31060169WS |  | Temp.instrument | Fluke | 51 | Typ K = -200 - 1372°C | P-2986 E-Mob | (Ingen) | 2015-08-26 |  | 70560 | Ellab
005680 |  |  | Kabel | Ellab | Tryckgivarkabel |  | Engin: Ev trasig | Midroc | 2015-08-26 | 450 | 70560 | Ellab
005684 | 4823115 |  | Topptryckgivare | Kistler | 6125C | 0-300 Bar | K= -33,92 MotorID:40465 | (Ingen) | 2015-10-19 | 18000 | 70560 | Ellab
005685 | 10218122 | I1001 | Barometer | Druck | Pace 1000 | FS 1150 mbar | Till kalibrering | (Ingen) | 2015-10-21 |  | 70560 | Ellab
005686 |  |  | Kabel | Ellab | Tryckgivarkabel |  | Motor ID: | Midroc | 2015-10-29 | 450 | 70560 | Ellab
005687 |  |  | Kabel | Ellab | Tryckgivarkabel |  | Motor ID | Midroc | 2015-10-29 | 450 | 70560 | Ellab
005688 |  |  | Kabel | Ellab | Tryckgivarkabel |  | Motor id: | Midroc | 2015-10-29 | 450 | 70560 | Ellab
005689 |  |  | Kabel | Ellab | Tryckgivarkabel |  | Motor id: | Midroc | 2015-10-29 | 450 | 70560 | Ellab
005690 |  |  | Kabel | Ellab | Tryckgivarkabel |  |  | Midroc | 2015-10-29 | 450 | 70560 | Ellab
005691 |  |  | Kabel | Ellab | Tryckgivarkabel |  |  | Midroc | 2015-10-29 | 450 | 70560 | Ellab
005692 |  |  | Kabel | Ellab | Tryckgivarkabel |  | G17 USA, tillbaka ca 2025-12-01 | Midroc | 2015-10-29 | 450 | 70560 | Ellab
005693 |  |  | Kabel | Ellab | Tryckgivarkabel |  | Motor ID 32765 | Midroc | 2015-10-29 | 450 | 70560 | Ellab
005694 |  |  | Kabel | Ellab | Tryckgivarkabel |  | Fältprov | Midroc | 2015-10-29 | 450 | 70560 | Ellab
005695 |  |  | Kabel | Ellab | Tryckgivarkabel |  |  | Midroc | 2015-10-29 | 450 | 70560 | Ellab
005696 |  |  | Kabel | Ellab | Tryckgivarkabel |  |  | Midroc | 2015-10-29 | 450 | 70560 | Ellab
005697 |  |  | Kabel | Ellab | Tryckgivarkabel |  |  | Midroc | 2015-10-29 | 450 | 70560 | Ellab
005698 |  |  | Kabel | Ellab | Tryckgivarkabel |  |  | Midroc | 2015-10-29 | 450 | 70560 | Ellab
005699 |  |  | Kabel | Ellab | Tryckgivarkabel |  |  | Midroc | 2015-10-29 | 450 | 70560 | Ellab
005700 |  |  | Kabel | Ellab | Tryckgivarkabel |  |  | Midroc | 2015-10-29 | 450 | 70560 | Ellab
005701 |  |  | Kabel | Ellab | Tryckgivarkabel |  |  | Midroc | 2015-10-29 | 450 | 70560 | Ellab
005702 |  |  | Kabel | Ellab | Tryckgivarkabel |  |  | Midroc | 2015-10-29 | 450 | 70560 | Ellab
005703 | 13426 |  | Flödesmätare | Processautomatic | PAT 12/1 | 2,3-14 l/m | p/l 5179,23 MotorID: | Processautomatic - Ratex AB | 2015-11-04 | 13525 | 70560 | Ellab
005705 | RB55076661 |  | Spänningsomvandlare | Mean Well | TS-3000 | 24VDC |  | (Ingen) | 2015-11-09 |  | 70560 | Ellab
005709 | 17490 | DS1 2602015 | Turbovarvtalsgivare | Micro-Epsilon | DS1 |  | Används ihop med Förstärkare till D3. MotorID: 23085 | (Ingen) | 2015-11-16 |  | 70560 | Ellab
005712 | 17487 | DS1 2602015 | Turbovarvtalsgivare | Micro-Epsilon | DS1 |  |  | (Ingen) | 2015-11-16 |  | 70560 | Ellab
005713 | 17485 | DS1 2602015 | Turbovarvtalsgivare | Micro-Epsilon | DS1 |  | Används ihop med Förstärkare till D3. MotorID: | (Ingen) | 2015-11-16 |  | 70560 | Ellab
005714 | 17486 | DS1 2602015 | Turbovarvtalsgivare | Micro-Epsilon | DS1 |  | Används ihop med Förstärkare till D3. MotorID: 24185 (R31) | (Ingen) | 2015-11-16 |  | 70560 | Ellab
005715 | 17483 | DS1 2602015 | Turbovarvtalsgivare | Micro-Epsilon | DS1 |  | Används ihop med Förstärkare till D3. | (Ingen) | 2015-11-16 |  | 70560 | Ellab
005716 | 17484 | DS1 2602015 | Turbovarvtalsgivare | Micro-Epsilon | DS1 |  | Används med Förstärkare D3. Motor:22685 | (Ingen) | 2015-11-16 |  | 70560 | Ellab
005718 | 17491 | DS1 2602015 | Turbovarvtalsgivare | Micro-Epsilon | DS1 |  | Används ihop med Förstärkare till D3. Motor id: 23547 | (Ingen) | 2015-11-16 |  | 70560 | Ellab
005719 |  | 2901064 | Turbopowerkabel | Micro-Epsilon | PC130-3 |  |  | (Ingen) | 2015-11-17 |  | 70560 | Ellab
005720 |  | 2901064 | Turbopowerkabel | Micro-Epsilon | PC130-3 |  |  | (Ingen) | 2015-11-17 |  | 70560 | Ellab
005721 |  | 2901064 | Turbopowerkabel | Micro-Epsilon | PC130-3 |  | motorid 24688 | (Ingen) | 2015-11-17 |  | 70560 | Ellab
005722 |  | 2903129.59/E | Kabel | Micro-Epsilon | CE5,5(59) |  | MotorID: | (Ingen) | 2015-11-23 | 608 | 70560 | Ellab
005723 |  | 2903129.59/E | Kabel | Micro-Epsilon | CE5,5(59) |  |  | (Ingen) | 2015-11-23 | 608 | 70560 | Ellab
005724 |  | 2903129.59/E | Kabel | Micro-Epsilon | CE5,5(59) |  |  | (Ingen) | 2015-11-23 | 608 | 70560 | Ellab
005725 |  | 2903129.59/E | Kabel | Micro-Epsilon | CE5,5(59) |  |  | (Ingen) | 2015-11-23 | 608 | 70560 | Ellab
005726 |  | 2903129.59/E | Kabel | Micro-Epsilon | CE5,5(59) |  | R 26 | (Ingen) | 2015-11-23 | 608 | 70560 | Ellab
005727 |  | 2903129.59/E | Kabel | Micro-Epsilon | CE5,5(59) |  |  | (Ingen) | 2015-11-23 | 608 | 70560 | Ellab
005728 |  | 2903129.59/E | Kabel | Micro-Epsilon | CE5,5(59) |  |  | (Ingen) | 2015-11-23 | 608 | 70560 | Ellab
005729 |  | 2903129.59/E | Kabel | Micro-Epsilon | CE5,5(59) |  | MotorID: 24185 | (Ingen) | 2015-11-23 | 608 | 70560 | Ellab
005730 |  | 2903129.59/E | Kabel | Micro-Epsilon | CE5,5(59) |  |  | (Ingen) | 2015-11-23 | 608 | 70560 | Ellab
005731 |  | 2903129.59/E | Kabel | Micro-Epsilon | CE5,5(59) |  |  | (Ingen) | 2015-11-23 | 608 | 70560 | Ellab
005732 | 15065624 | 4150013 | Förstärkare | Micro-Epsilon | Turbo Speed 135 |  |  | (Ingen) | 2015-11-23 |  | 70560 | Ellab
005733 | 15065623 | 4150013 | Förstärkare | Micro-Epsilon | Turbo Speed 135 |  |  | (Ingen) | 2015-11-23 |  | 70560 | Ellab
005734 | 15065625 | 4150013 | Förstärkare | Micro-Epsilon | Turbo Speed 135 |  |  | (Ingen) | 2015-11-23 |  | 70560 | Ellab
005735 | T01542008 |  | Doppvärmare | Grant | T100 | 5-100°C | Motor id: | (Ingen) | 2015-11-25 |  | 70560 | Ellab
005749 |  | ART0201074 | Kabel | CSM | Power/Can kabel |  | G17 AOT R20 | (Ingen) | 2015-12-03 | 608 | 70560 | Ellab
005751 | D07C6EBD |  | Datalogger | Dewetron | Dewe43 |  | Rum 31 | (Ingen) | 2015-12-10 |  | 70560 | Ellab
005752 | D07C6EB2 |  | Datalogger | Dewetron | Dewe43 |  | MotorID: | (Ingen) | 2015-12-10 |  | 70560 | Ellab
005753 | 010567 | 73-30130-00779-6 | Datalogger | Kvaser | USBcan Pro 5xHS |  | Används med tillh. Anslutningskabel. | (Ingen) | 2015-12-10 |  | 70560 | Ellab
005754 | 010570 | 73-30130-00779-6 | Datalogger | Kvaser | USBcan Pro 5xHS |  | Används med tillhörande anslutningskabel. M id: P2986 | (Ingen) | 2015-12-10 |  | 70560 | Ellab
005755 |  |  | Anslutningskabel | Kvaser | Kabel |  | 5-kanalig cankabel. Tillhör Kvaser Pro 5xHS | (Ingen) | 2015-12-10 |  | 70560 | Ellab
005756 |  |  | Anslutningskabel | Kvaser | Kabel |  | 5-kanalig cankabel. Tillhör Kvaser Pro 5xHS | (Ingen) | 2015-12-10 |  | 70560 | Ellab
005757 |  |  | Gravyrpenna | Red Rooster | RRI-9010 |  |  | (Ingen) | 2015-12-10 |  | 70560 | Ellab
005758 |  | ART0201051 | Kabel | CSM | Power/Can kabel |  | Motor id: 3295 | (Ingen) | 2015-12-10 | 608 | 70560 | Ellab
005759 |  | ART0201051 | Kabel | CSM | Power/Can kabel |  |  | (Ingen) | 2015-12-10 | 608 | 70560 | Ellab
005760 |  | ART0201051 | Kabel | CSM | Power/Can kabel |  | Motor ID: | (Ingen) | 2015-12-10 | 608 | 70560 | Ellab
005761 |  | ART0201051 | Kabel | CSM | Power/Can kabel |  | Krossen båt | (Ingen) | 2015-12-10 | 608 | 70560 | Ellab
005768 | 62114297 | Objektiv:43502193 | Värmekamera | Flir | FLIR T420 |  | Objektiv & Värmekamera C2 5890 ingår.+ Ipad. Mid: 39565 | (Ingen) | 2015-12-14 |  | 70560 | Ellab
005772 |  | 11205 | CAN Interface | Kvaser | USB CAN Pro HS/HS |  |  | (Ingen) | 2015-12-18 |  | 70560 | Ellab
005773 | 7962638-000189 |  | Luftmängdsmätare | ABB | FMT700-P | 0-4000kg/h |  | (Ingen) | 2016-01-04 | 80000 | 70560 | Ellab
005774 | 228 |  | CAN modul NH3 Kit | ECM | NH3CAN |  | Kit:4 kablage+ 1 sensor S/N:8810. PEMS Neptun | (Ingen) | 2016-01-07 |  | 70560 | Ellab
005779 | 110810CF | 9800417 | Tryckgivare | Wika | S-10 | 0 - 600 kPa |  | (Ingen) | 2016-01-21 | 2500 | 70560 | Ellab
005780 | 110810CD | 9800417 | Tryckgivare | Wika | S-10 | 0 - 600 kPa |  | (Ingen) | 2016-01-21 | 2500 | 70560 | Ellab
005781 | 110810CG | 9800417 | Tryckgivare | Wika | S-10 | 0 - 600 kPa |  | (Ingen) | 2016-01-21 | 2500 | 70560 | Ellab
005782 | 110810CE | 9800417 | Tryckgivare | Wika | S-10 | 0 - 600 kPa |  | (Ingen) | 2016-01-21 | 2500 | 70560 | Ellab
005783 | 110810CC | 9800417 | Tryckgivare | Wika | S-10 | 0 - 600 kPa |  | (Ingen) | 2016-01-21 | 2500 | 70560 | Ellab
005784 | 110810C8 | 9800409 | Tryckgivare | Wika | S-10 | 0 - 400 kPa |  | (Ingen) | 2016-01-21 | 2500 | 70560 | Ellab
005785 | 110810C9 | 9800409 | Tryckgivare | Wika | S-10 | 0 - 400 kPa |  | (Ingen) | 2016-01-21 | 2500 | 70560 | Ellab
005786 | 110810CA | 9800409 | Tryckgivare | Wika | S-10 | 0 - 400 kPa |  | (Ingen) | 2016-01-21 | 2500 | 70560 | Ellab
005787 | 110810C7 | 9800409 | Tryckgivare | Wika | S-10 | 0 - 400 kPa | Motor ID: | (Ingen) | 2016-01-21 | 2500 | 70560 | Ellab
005788 | 110810CB | 9800409 | Tryckgivare | Wika | S-10 | 0 - 400 kPa |  | (Ingen) | 2016-01-21 | 2500 | 70560 | Ellab
005789 | 110810CI | 8363620 | Tryckgivare | Wika | S-10 | -10 - +50 kPa |  | (Ingen) | 2016-01-21 |  | 70560 | Ellab
005790 | 110810CH | 8363620 | Tryckgivare | Wika | S-10 | -10 - +50 kPa |  | (Ingen) | 2016-01-21 |  | 70560 | Ellab
005791 | 110810CJ | 8363620 | Tryckgivare | Wika | S-10 | -10 - +50 kPa | Motor id: svanhild | (Ingen) | 2016-01-21 |  | 70560 | Ellab
005792 | 110810CK | 8363620 | Tryckgivare | Wika | S-10 | -10 - +50 kPa | Motor id: | (Ingen) | 2016-01-21 |  | 70560 | Ellab
005793 | 110810CL | 8363620 | Tryckgivare | Wika | S-10 | -10 - +50 kPa |  | (Ingen) | 2016-01-21 |  | 70560 | Ellab
005794 | 110810C4 | 14028800 | Tryckgivare | Wika | S-10 | -30 - +100 kPa | motor id:33565 | (Ingen) | 2016-01-21 |  | 70560 | Ellab
005795 | 110810C2 | 14028800 | Tryckgivare | Wika | S-10 | -30 - +100 kPa |  | (Ingen) | 2016-01-21 |  | 70560 | Ellab
005796 | 110810C3 | 14028800 | Tryckgivare | Wika | S-10 | -30 - +100 kPa | Po1 | (Ingen) | 2016-01-21 |  | 70560 | Ellab
005797 | 110810C6 | 14028800 | Tryckgivare | Wika | S-10 | -30 - +100 kPa |  | (Ingen) | 2016-01-21 |  | 70560 | Ellab
005798 | 110810C5 | 14028800 | Tryckgivare | Wika | S-10 | -30 - +100 kPa |  | (Ingen) | 2016-01-21 |  | 70560 | Ellab
005799 | 3371127 |  | Tryckkalibrator Elektrisk | Fluke | 719Pro 150G | 0-1000 kPa | Motor ID | (Ingen) | 2016-01-21 |  | 70560 | Ellab
005801 | 14171550 |  | Mätklocka Digital | Mitutoyo | ID-U1025 | 25,4- 0,01 | Verkstad | Mitutoyo | 2016-01-28 | 1119 | 70560 | Ellab
005802 | 14171555 |  | Mätklocka Digital | Mitutoyo | ID-U1025 | 25,4- 0,01 |  | Mitutoyo | 2016-01-28 | 1119 | 70560 | Ellab
005803 |  |  | Kabel | Ellab | Tryckgivarkabel |  |  | Midroc | 2016-02-02 | 450 | 70560 | Ellab
005804 |  |  | Kabel | Ellab | Tryckgivarkabel |  |  | Midroc | 2016-02-02 | 450 | 70560 | Ellab
005805 |  |  | Kabel | Ellab | Tryckgivarkabel |  |  | Midroc | 2016-02-02 | 450 | 70560 | Ellab
005806 |  |  | Kabel | Ellab | Tryckgivarkabel |  |  | Midroc | 2016-02-02 | 450 | 70560 | Ellab
005807 |  |  | Kabel | Ellab | Tryckgivarkabel |  | Motor ID: | Midroc | 2016-02-02 | 450 | 70560 | Ellab
005808 |  |  | Kabel | Ellab | Tryckgivarkabel |  |  | Midroc | 2016-02-02 | 450 | 70560 | Ellab
005809 |  |  | Kabel | Ellab | Tryckgivarkabel |  | Motor id: | Midroc | 2016-02-02 | 450 | 70560 | Ellab
005810 |  |  | Kabel | Ellab | Tryckgivarkabel |  |  | Midroc | 2016-02-02 | 450 | 70560 | Ellab
005811 |  |  | Kabel | Ellab | Tryckgivarkabel |  | Motor ID | Midroc | 2016-02-02 | 450 | 70560 | Ellab
005812 |  |  | Kabel | Ellab | Tryckgivarkabel |  |  | Midroc | 2016-02-02 | 450 | 70560 | Ellab
005813 |  |  | Kabel | Ellab | Tryckgivarkabel |  |  | Midroc | 2016-02-02 | 450 | 70560 | Ellab
005814 |  |  | Kabel | Ellab | Tryckgivarkabel |  | MotorID: | Midroc | 2016-02-02 | 450 | 70560 | Ellab
005815 |  |  | Kabel | Ellab | Tryckgivarkabel |  |  | Midroc | 2016-02-02 | 450 | 70560 | Ellab
005816 |  |  | Kabel | Ellab | Tryckgivarkabel |  | motor id: Ev trasig | Midroc | 2016-02-02 | 450 | 70560 | Ellab
005817 |  |  | Kabel | Ellab | Tryckgivarkabel |  | 007247 | Midroc | 2016-02-02 | 450 | 70560 | Ellab
005818 |  |  | Kabel | Ellab | Tryckgivarkabel |  |  | Midroc | 2016-02-02 | 450 | 70560 | Ellab
005819 |  |  | Kabel | Ellab | Tryckgivarkabel |  |  | Midroc | 2016-02-02 | 450 | 70560 | Ellab
005820 |  |  | Kabel | Ellab | Tryckgivarkabel |  |  | Midroc | 2016-02-02 | 450 | 70560 | Ellab
005821 |  |  | Kabel | Ellab | Tryckgivarkabel |  | Motor id: ev trasig | Midroc | 2016-02-02 | 450 | 70560 | Ellab
005822 |  |  | Kabel | Ellab | Tryckgivarkabel |  |  | Midroc | 2016-02-02 | 450 | 70560 | Ellab
005823 |  |  | Kabel | Ellab | Tryckgivarkabel |  |  | Midroc | 2016-02-02 | 450 | 70560 | Ellab
005824 |  |  | Kabel | Ellab | Tryckgivarkabel |  | Motor ID:FP D11 Toijala | Midroc | 2016-02-02 | 450 | 70560 | Ellab
005825 |  |  | Kabel | Ellab | Tryckgivarkabel |  | P 3429 | Midroc | 2016-02-02 | 450 | 70560 | Ellab
005826 |  |  | Kabel | Ellab | Tryckgivarkabel |  |  | Midroc | 2016-02-02 | 450 | 70560 | Ellab
005827 |  |  | Kabel | Ellab | Tryckgivarkabel |  | Motor id: | Midroc | 2016-02-02 | 450 | 70560 | Ellab
005828 |  |  | Kabel | Ellab | Tryckgivarkabel |  |  | Midroc | 2016-02-02 | 450 | 70560 | Ellab
005829 |  |  | Kabel | Ellab | Tryckgivarkabel |  | MotorID: | Midroc | 2016-02-02 | 450 | 70560 | Ellab
005830 |  |  | Kabel | Ellab | Tryckgivarkabel |  | Motor id: | Midroc | 2016-02-02 | 450 | 70560 | Ellab
005831 |  |  | Kabel | Ellab | Tryckgivarkabel |  |  | Midroc | 2016-02-02 | 450 | 70560 | Ellab
005832 |  |  | Kabel | Ellab | Tryckgivarkabel |  | Motor ID: | Midroc | 2016-02-02 | 450 | 70560 | Ellab
005835 | 4881753 |  | Topptryckgivare | Kistler | 6125C | 0-300 Bar | K= -33,81 Motor id 39666 | (Ingen) | 2016-02-03 | 18000 | 70560 | Ellab
005836 | 4881754 |  | Topptryckgivare | Kistler | 6125C | 0-300 Bar | K= -34,08 timmar: Motor ID: 39445 P-3136 | (Ingen) | 2016-02-03 | 18000 | 70560 | Ellab
005837 | 4881755 |  | Topptryckgivare | Kistler | 6125C | 0-300 Bar | K= -34,15 Tim: motor id : Lånades ut 2022-01-14, miss!! | (Ingen) | 2016-02-03 | 18000 | 70560 | Ellab
005838 | 4881756 |  | Topptryckgivare | Kistler | 6125C | 0-300 Bar | K= -33,52 Motor id | (Ingen) | 2016-02-03 | 18000 | 70560 | Ellab
005839 | 242 |  | CAN modul NH3 Kit | ECM | NH3CAN |  | Kit:4 kablage +1 sensor S/N:8486. | (Ingen) | 2016-02-03 |  | 70560 | Ellab
005847 | 16734-ADMD | ART0200801 | Datalogger | CSM | AD-Scan MiniModul 8 |  | Motor ID Fältprov Kalmar VP442571 | Accurate Technologies AB | 2016-02-16 | 20248 | 70560 | Ellab
005848 | 16735-ADMD | ART0200801 | Datalogger | CSM | AD-Scan MiniModul 8 |  | motor id: | Accurate Technologies AB | 2016-02-16 | 20248 | 70560 | Ellab
005850 | D07C6FE3 |  | Datalogger | Dewetron | Dewe43 |  | Till R21. EJ FÖR UTLÅNING! | (Ingen) | 2016-02-18 |  | 70560 | Ellab
005851 | 14171554 |  | Mätklocka Digital | Mitutoyo | ID-U1025 | 25,4- 0,01 | Verkstad hos Lars! | Mitutoyo | 2016-02-22 | 1119 | 70560 | Ellab
005852 | 110867X0 | 14028800 | Tryckgivare | Wika | (Ingen) | -30 - +100 kPa |  | (Ingen) | 2016-02-23 |  | 70560 | Ellab
005853 | 110867WY | 8363620 | Tryckgivare | Wika | S-10 | -10 - +50 kPa | Motor ID: | (Ingen) | 2016-02-23 |  | 70560 | Ellab
005854 | 110867WZ | 9800336 | Tryckgivare | Wika | S-10 | -25 - 0 kPa |  | (Ingen) | 2016-02-23 |  | 70560 | Ellab
005855 | 110867X1 | 14120092 | Tryckgivare | Wika | S-10 | -100 - +50 kPa |  | (Ingen) | 2016-02-23 |  | 70560 | Ellab
005857 | 110867X2 | 9800395 | Tryckgivare | Wika | S-10 | 0 - 250 kPa |  | (Ingen) | 2016-02-23 |  | 70560 | Ellab
005858 | 110867X3 | 9800395 | Tryckgivare | Wika | S-10 | 0 - 250 kPa |  | (Ingen) | 2016-02-23 |  | 70560 | Ellab
005859 | 110867X6 | 9800409 | Tryckgivare | Wika | S-10 | 0 - 400 kPa |  | (Ingen) | 2016-02-23 |  | 70560 | Ellab
005860 | 110867X4 | 9800409 | Tryckgivare | Wika | S-10 | 0 - 400 kPa |  | (Ingen) | 2016-02-23 |  | 70560 | Ellab
005861 | 110867X5 | 9800409 | Tryckgivare | Wika | S-10 | 0 - 400 kPa |  | (Ingen) | 2016-02-23 |  | 70560 | Ellab
005862 | 110867X7 | 9800409 | Tryckgivare | Wika | S-10 | 0 - 400 kPa |  | (Ingen) | 2016-02-23 |  | 70560 | Ellab
005863 | 110867XG | 9800417 | Tryckgivare | Wika | S-10 | 0 - 600 kPa |  | (Ingen) | 2016-02-23 | 2500 | 70560 | Ellab
005864 | 110867XC | 9800417 | Tryckgivare | Wika | S-10 | 0 - 600 kPa |  | (Ingen) | 2016-02-23 | 2500 | 70560 | Ellab
005865 | 110867X8 | 9800417 | Tryckgivare | Wika | S-10 | 0 - 600 kPa |  | (Ingen) | 2016-02-23 | 2500 | 70560 | Ellab
005866 | 110867XF | 9800417 | Tryckgivare | Wika | S-10 | 0 - 600 kPa |  | (Ingen) | 2016-02-23 | 2500 | 70560 | Ellab
005867 | 110867XE | 9800417 | Tryckgivare | Wika | S-10 | 0 - 600 kPa |  | (Ingen) | 2016-02-23 | 2500 | 70560 | Ellab
005868 | 110867XA | 9800417 | Tryckgivare | Wika | S-10 | 0 - 600 kPa |  | (Ingen) | 2016-02-23 | 2500 | 70560 | Ellab
005869 | 110867XB | 9800417 | Tryckgivare | Wika | S-10 | 0 - 600 kPa |  | (Ingen) | 2016-02-23 | 2500 | 70560 | Ellab
005870 | 110867XD | 9800417 | Tryckgivare | Wika | S-10 | 0 - 600 kPa |  | (Ingen) | 2016-02-23 | 2500 | 70560 | Ellab
005871 | 110867X9 | 9800417 | Tryckgivare | Wika | S-10 | 0 - 600 kPa |  | (Ingen) | 2016-02-23 | 2500 | 70560 | Ellab
005872 | 110865IF | 9800425 | Tryckgivare | Wika | S-10 | 0 - 1000 kPa |  | (Ingen) | 2016-02-23 |  | 70560 | Ellab
005873 | 110865IG | 9800425 | Tryckgivare | Wika | S-10 | 0 - 1000 kPa |  | (Ingen) | 2016-02-23 |  | 70560 | Ellab
005874 | 110865IL | 9800425 | Tryckgivare | Wika | S-10 | 0 - 1000 kPa |  | (Ingen) | 2016-02-23 |  | 70560 | Ellab
005875 | 110865IC | 9800425 | Tryckgivare | Wika | S-10 | 0 - 1000 kPa |  | (Ingen) | 2016-02-23 |  | 70560 | Ellab
005876 | 110865IM | 9800425 | Tryckgivare | Wika | S-10 | 0 - 1000 kPa |  | (Ingen) | 2016-02-23 |  | 70560 | Ellab
005877 | 110865IH | 9800425 | Tryckgivare | Wika | S-10 | 0 - 1000 kPa |  | (Ingen) | 2016-02-23 |  | 70560 | Ellab
005878 | 110865IJ | 9800425 | Tryckgivare | Wika | S-10 | 0 - 1000 kPa |  | (Ingen) | 2016-02-23 |  | 70560 | Ellab
005879 | 110865IO | 9800425 | Tryckgivare | Wika | S-10 | 0 - 1000 kPa |  | (Ingen) | 2016-02-23 |  | 70560 | Ellab
005880 | 110865IN | 9800425 | Tryckgivare | Wika | S-10 | 0 - 1000 kPa |  | (Ingen) | 2016-02-23 |  | 70560 | Ellab
005881 | 110865IE | 9800425 | Tryckgivare | Wika | S-10 | 0 - 1000 kPa |  | (Ingen) | 2016-02-23 |  | 70560 | Ellab
005882 | 110865IK | 9800425 | Tryckgivare | Wika | S-10 | 0 - 1000 kPa |  | (Ingen) | 2016-02-23 |  | 70560 | Ellab
005883 | 110865IP | 9800425 | Tryckgivare | Wika | S-10 | 0 - 1000 kPa |  | (Ingen) | 2016-02-23 |  | 70560 | Ellab
005884 | 110865IQ | 9800425 | Tryckgivare | Wika | S-10 | 0 - 1000 kPa |  | (Ingen) | 2016-02-23 |  | 70560 | Ellab
005885 | 110865ID | 9800425 | Tryckgivare | Wika | S-10 | 0 - 1000 kPa |  | (Ingen) | 2016-02-23 |  | 70560 | Ellab
005886 | 110865II | 9800425 | Tryckgivare | Wika | S-10 | 0 - 1000 kPa |  | (Ingen) | 2016-02-23 |  | 70560 | Ellab
005888 |  | ART0201050 | Termineringsplugg | CSM | CAN Termination Plug |  | Motor ID: | (Ingen) | 2016-02-25 |  | 70560 | Ellab
005889 |  | ART0201150 | Kabel | CSM | Sensorkabel |  | Motor id: | (Ingen) | 2016-02-25 | 608 | 70560 | Ellab
005890 | 720039420 |  | Värmekamera | Flir | FLIR C2 |  | Tillhör Värmekamera 5768. Bessen krossen | (Ingen) | 2016-02-26 |  | 70560 | Ellab
005891 | 4928556 |  | Topptryckgivare | Kistler | 6045B | 0 - 250 Bar | K= -36,30 Motor ID:41306 | (Ingen) | 2016-02-26 | 18000 | 70560 | Ellab
005897 |  | ART0201070 | Kabel | CSM | Bygelkabel |  |  | Accurate Technologies AB | 2016-03-02 | 661 | 70560 | Ellab
005898 |  | ART0201070 | Kabel | CSM | Bygelkabel |  |  | Accurate Technologies AB | 2016-03-02 | 661 | 70560 | Ellab
005899 |  | ART0201070 | Kabel | CSM | Bygelkabel |  | Motor ID: | Accurate Technologies AB | 2016-03-02 | 661 | 70560 | Ellab
005900 |  | ART0201070 | Kabel | CSM | Bygelkabel |  |  | Accurate Technologies AB | 2016-03-02 | 661 | 70560 | Ellab
005901 |  | ART0201070 | Kabel | CSM | Bygelkabel |  |  | Accurate Technologies AB | 2016-03-02 | 661 | 70560 | Ellab
005902 |  | ART0201070 | Kabel | CSM | Bygelkabel |  | Motor id: | Accurate Technologies AB | 2016-03-02 | 661 | 70560 | Ellab
005904 |  | ART0201070 | Kabel | CSM | Bygelkabel |  | Motor ID: | Accurate Technologies AB | 2016-03-02 | 661 | 70560 | Ellab
005905 |  | ART0201070 | Kabel | CSM | Bygelkabel |  |  | Accurate Technologies AB | 2016-03-02 | 661 | 70560 | Ellab
005906 |  | ART0201070 | Kabel | CSM | Bygelkabel |  | Vara P-3147 | Accurate Technologies AB | 2016-03-02 | 661 | 70560 | Ellab
005907 |  | ART0201070 | Kabel | CSM | Bygelkabel |  |  | Accurate Technologies AB | 2016-03-02 | 661 | 70560 | Ellab
005908 |  | ART0201070 | Kabel | CSM | Bygelkabel |  |  | Accurate Technologies AB | 2016-03-02 | 661 | 70560 | Ellab
005910 |  | ART0201070 | Kabel | CSM | Bygelkabel |  |  | Accurate Technologies AB | 2016-03-02 | 661 | 70560 | Ellab
005912 |  | ART0201070 | Kabel | CSM | Bygelkabel |  | Bess KRH | Accurate Technologies AB | 2016-03-02 | 661 | 70560 | Ellab
005913 |  |  | Batteriladdare | Ctek | MXTS 40 |  |  | (Ingen) | 2016-03-03 |  | 70560 | Ellab
005914 |  |  | Batteriladdare | Ctek | MXTS 40 |  |  | (Ingen) | 2016-03-03 |  | 70560 | Ellab
005915 | T95351605002 |  | Lufthastighetsmätare | TSI | 9535 | 0-30 m/s |  | (Ingen) | 2016-03-22 |  | 70560 | Ellab
005916 |  |  | Magnetomrörare | Tüv Bayern | MR 2000 |  |  | (Ingen) | 2016-03-22 |  | 70560 | Ellab
005917 | 7962638-000198 |  | Luftmängdsmätare | ABB | FMT700-P | 0-4000kg/h |  | (Ingen) | 2016-04-21 | 80000 | 70560 | Ellab
005918 | 15795-ADMD | 0201021 | Datalogger | CSM | AD-Scan MiniModul 8 |  | Motor ID: | (Ingen) | 2016-04-21 |  | 70560 | Ellab
005919 |  |  | Stativ | Manfrotto | (Ingen) |  |  | (Ingen) | 2016-04-22 |  | 70560 | Ellab
005920 | 1108AEM2 | 9800409 | Tryckgivare | Wika | S-10 | 0 - 400 kPa | Rum 30 tryckskåp 30,1 | (Ingen) | 2016-04-22 | 2500 | 70560 | Ellab
005921 | 1108AEM0 | 9800409 | Tryckgivare | Wika | S-10 | 0 - 400 kPa | Rum 30 tryckskåp 30,1 | (Ingen) | 2016-04-22 | 2500 | 70560 | Ellab
005922 | 1108AELY | 9800409 | Tryckgivare | Wika | S-10 | 0 - 400 kPa | Tryckskåp 31,2 | (Ingen) | 2016-04-22 | 2500 | 70560 | Ellab
005923 | 1108AELX | 9800409 | Tryckgivare | Wika | S-10 | 0 - 400 kPa |  | (Ingen) | 2016-04-22 | 2500 | 70560 | Ellab
005924 | 1108AELV | 9800409 | Tryckgivare | Wika | S-10 | 0 - 400 kPa |  | (Ingen) | 2016-04-22 | 2500 | 70560 | Ellab
005925 | 1108AELW | 9800409 | Tryckgivare | Wika | S-10 | 0 - 400 kPa |  | (Ingen) | 2016-04-22 | 2500 | 70560 | Ellab
005926 | 1108AELZ | 9800409 | Tryckgivare | Wika | S-10 | 0 - 400 kPa | Motor id: 22965 | (Ingen) | 2016-04-22 | 2500 | 70560 | Ellab
005927 | 1108AEM1 | 9800409 | Tryckgivare | Wika | S-10 | 0 - 400 kPa |  | (Ingen) | 2016-04-22 | 2500 | 70560 | Ellab
005928 | 1108AEM3 | 9800409 | Tryckgivare | Wika | S-10 | 0 - 400 kPa | Engin: | (Ingen) | 2016-04-22 | 2500 | 70560 | Ellab
005929 | 1108AEM4 | 9800409 | Tryckgivare | Wika | S-10 | 0 - 400 kPa | Motor iD | (Ingen) | 2016-04-22 | 2500 | 70560 | Ellab
005930 | 1108AEM9 | 9800417 | Tryckgivare | Wika | S-10 | 0 - 600 kPa |  | (Ingen) | 2016-04-22 | 2500 | 70560 | Ellab
005931 | 1108AEMA | 9800417 | Tryckgivare | Wika | S-10 | 0 - 600 kPa | Rum 30 tryckskåp 30,1 | (Ingen) | 2016-04-22 | 2500 | 70560 | Ellab
005932 | 1108AEM5 | 9800417 | Tryckgivare | Wika | S-10 | 0 - 600 kPa | Rum 30 tryckskåp 30,1 | (Ingen) | 2016-04-22 | 2500 | 70560 | Ellab
005933 | 1108AEM8 | 9800417 | Tryckgivare | Wika | S-10 | 0 - 600 kPa | Rum 30 tryckskåp 30,1 | (Ingen) | 2016-04-22 | 2500 | 70560 | Ellab
005934 | 1108AEM7 | 9800417 | Tryckgivare | Wika | S-10 | 0 - 600 kPa | Motor id R27 | (Ingen) | 2016-04-22 | 2500 | 70560 | Ellab
005935 | 1108AEMC | 9800417 | Tryckgivare | Wika | S-10 | 0 - 600 kPa | Tryckskåp 31,2 | (Ingen) | 2016-04-22 | 2500 | 70560 | Ellab
005936 | 1108AEMD | 9800417 | Tryckgivare | Wika | S-10 | 0 - 600 kPa | Motor ID: | (Ingen) | 2016-04-22 | 2500 | 70560 | Ellab
005937 | 1108AEME | 9800417 | Tryckgivare | Wika | S-10 | 0 - 600 kPa |  | (Ingen) | 2016-04-22 | 2500 | 70560 | Ellab
005938 | 1108AEMB | 9800417 | Tryckgivare | Wika | S-10 | 0 - 600 kPa |  | (Ingen) | 2016-04-22 | 2500 | 70560 | Ellab
005939 | 1108AEM6 | 9800417 | Tryckgivare | Wika | S-10 | 0 - 600 kPa | Motor id | (Ingen) | 2016-04-22 | 2500 | 70560 | Ellab
005947 | B64923 |  | TempScanner | Fluke | Black Stack 1560 | Typ K och Pt 100 | Innehåller även 2 st Typ K moduler 2566 och 1st Pt100 2562 | Caltech | 2016-05-19 | 134500 | 70560 | Ellab
005948 | 11017 |  | Tachometer | TTI | LT-800 | 2 Hz - 40 KHz | Motorid: | (Ingen) | 2016-05-20 |  | 70560 | Ellab
005949 | 7364 |  | Emissionsinstrument | AVL | AMA i60R3-EGR |  | Raw/Midcat/Rawafter | (Ingen) | 2016-06-02 |  | 70560 | Ellab
005951 | 246674 |  | Mikrofon | G.R.A.S | 46AE | 17 dB - 138 dB | R 20 | (Ingen) | 2016-06-17 |  | 70560 | Ellab
005952 | 246675 |  | Mikrofon | G.R.A.S | 46AE | 17 dB - 138 dB | R 20 | (Ingen) | 2016-06-17 |  | 70560 | Ellab
005953 | 246676 |  | Mikrofon | G.R.A.S | 46AE | 17 dB - 138 dB | R 20 | (Ingen) | 2016-06-17 |  | 70560 | Ellab
005954 | 246677 |  | Mikrofon | G.R.A.S | 46AE | 17 dB - 138 dB | R 20 | (Ingen) | 2016-06-17 |  | 70560 | Ellab
005955 | 246679 |  | Mikrofon | G.R.A.S | 46AE | 17 dB - 138 dB | R 20 | (Ingen) | 2016-06-17 |  | 70560 | Ellab
005956 | 246672 |  | Mikrofon | G.R.A.S | 46AE | 17 dB - 138 dB | R 20 | (Ingen) | 2016-06-17 |  | 70560 | Ellab
005957 | 246673 |  | Mikrofon | G.R.A.S | 46AE | 17 dB - 138 dB | R 20 | (Ingen) | 2016-06-17 |  | 70560 | Ellab
005958 | 246681 |  | Mikrofon | G.R.A.S | 46AE | 17 dB - 138 dB | R 20 | (Ingen) | 2016-06-17 |  | 70560 | Ellab
005959 | 246878 |  | Mikrofon | G.R.A.S | 46AE | 17 dB - 138 dB | R 20 | (Ingen) | 2016-06-17 |  | 70560 | Ellab
005960 | 246879 |  | Mikrofon | G.R.A.S | 46AE | 17 dB - 138 dB | R 20 | (Ingen) | 2016-06-17 |  | 70560 | Ellab
005961 | 253361 |  | Mikrofon | G.R.A.S | 46AE | 17 dB - 138 dB | R 20 | (Ingen) | 2016-06-17 |  | 70560 | Ellab
005962 | 253455 |  | Mikrofon | G.R.A.S | 46AE | 17 dB - 138 dB | R 20 | (Ingen) | 2016-06-17 |  | 70560 | Ellab
005966 | 5000676 |  | Topptryckgivare | Kistler | 6045A | 0 - 250 Bar | K= -47,94 Motor ID:RTM D17 Mining | (Ingen) | 2016-08-15 | 18000 | 70560 | Ellab
005967 | 16010 |  | Tachometer | TTI | LT-800 | 2 Hz - 40 KHz |  | (Ingen) | 2016-08-19 |  | 70560 | Ellab
005968 | 16013 |  | Tachometer | TTI | LT-800 | 2 Hz - 40 KHz | Motor ID: | (Ingen) | 2016-08-19 |  | 70560 | Ellab
005969 | 16014 |  | Tachometer | TTI | LT-800 | 2 Hz - 40 KHz |  | (Ingen) | 2016-08-19 |  | 70560 | Ellab
005970 | 16011 |  | Tachometer | TTI | LT-800 | 2 Hz - 40 KHz |  | (Ingen) | 2016-08-19 |  | 70560 | Ellab
005986 | 1108S789 | 9800425 | Tryckgivare | Wika | S-10 | 0 - 1000 kPa |  | (Ingen) | 2016-09-16 | 2500 | 70560 | Ellab
005987 | 1108S786 | 9800425 | Tryckgivare | Wika | S-10 | 0 - 1000 kPa |  | (Ingen) | 2016-09-16 | 2500 | 70560 | Ellab
005988 | 1108S78A | 9800425 | Tryckgivare | Wika | S-10 | 0 - 1000 kPa |  | (Ingen) | 2016-09-16 | 2500 | 70560 | Ellab
005989 | 1108S788 | 9800425 | Tryckgivare | Wika | S-10 | 0 - 1000 kPa |  | (Ingen) | 2016-09-16 | 2500 | 70560 | Ellab
005990 | 1108S787 | 9800425 | Tryckgivare | Wika | S-10 | 0 - 1000 kPa | Rum 26 | (Ingen) | 2016-09-16 | 2500 | 70560 | Ellab
005991 | 1108S76V | 9800417 | Tryckgivare | Wika | S-10 | 0 - 600 kPa |  | (Ingen) | 2016-09-16 | 2500 | 70560 | Ellab
005992 | 1108S76U | 9800417 | Tryckgivare | Wika | S-10 | 0 - 600 kPa |  | (Ingen) | 2016-09-16 | 2500 | 70560 | Ellab
005993 | 1108S76T | 9800417 | Tryckgivare | Wika | S-10 | 0 - 600 kPa |  | (Ingen) | 2016-09-16 | 2500 | 70560 | Ellab
005994 | 1108S76X | 9800325 | Tryckgivare | Wika | S-10 | 0 - 250 kPa | Motor ID: | (Ingen) | 2016-09-16 | 2500 | 70560 | Ellab
005995 | 1108S76W | 9800325 | Tryckgivare | Wika | S-10 | 0 - 250 kPa | Motor ID: | (Ingen) | 2016-09-16 | 2500 | 70560 | Ellab
005997 | 5005976 |  | Topptryckgivare | Kistler | 6125C | 0-300 Bar | K= -34,26 motor id: | (Ingen) | 2016-10-06 | 18000 | 70560 | Ellab
005998 | 5005977 |  | Topptryckgivare | Kistler | 6125C | 0-300 Bar | K= -34,43 Motor id: | (Ingen) | 2016-10-06 | 18000 | 70560 | Ellab
005999 | 5005979 |  | Topptryckgivare | Kistler | 6125C | 0-300 Bar | K= -34,28 MotorID: 23465 | (Ingen) | 2016-10-06 | 18000 | 70560 | Ellab
006001 | 60722001 |  | Lufthastighetsmätare | TESTO | 435-4 |  | Motor id: | (Ingen) | 2016-10-12 |  | 70560 | Ellab
006007 | 160580 | TIGG1322B.01 | Topptryckgivare | AVL | GH14DK | 0-300 bar | K: 18,97 | (Ingen) | 2016-11-21 |  | 70560 | Ellab
006008 | 160581 | TIGG1322B.01 | Topptryckgivare | AVL | GH14DK | 0-300 bar | K: 18,86 | (Ingen) | 2016-11-21 |  | 70560 | Ellab
006010 | M4030070 |  | Fuktmätare | Vaisala | HMT338 |  | Togs i bruk:Blåskåpet utan Eternetkabel | (Ingen) | 2016-11-24 |  | 70560 | Ellab
006011 | M4030069 |  | Fuktmätare | Vaisala | HMT338 |  | Togs i bruk: 261015 | (Ingen) | 2016-11-25 |  | 70560 | Ellab
006013 |  |  | Kabel | Kistler | 1603B2 |  | Kabel mellan Dewe43 o topptrycksgivare | (Ingen) | 2016-12-02 |  | 70560 | Ellab
006014 |  |  | Kabel | Kistler | 1603B2 |  | Kabel mellan Dewe43 o topptrycksgivare | (Ingen) | 2016-12-02 |  | 70560 | Ellab
006015 |  |  | Kabel | Kistler | 1603B2 |  | Kabel mellan Dewe43 o topptrycksgivare. MotorID: 24185 | (Ingen) | 2016-12-02 |  | 70560 | Ellab
006016 |  |  | Kabel | Kistler | 1603B2 |  | Kabel mellan Dewe43 o topptrycksgivare | (Ingen) | 2016-12-02 |  | 70560 | Ellab
006017 |  |  | Kabel | Kistler | 1603B2 |  | Kabel mellan Dewe43 o topptrycksgivare | (Ingen) | 2016-12-02 |  | 70560 | Ellab
006018 |  |  | Kabel | Kistler | 1603B2 |  | Kabel mellan Dewe43 o topptrycksgivare. | (Ingen) | 2016-12-02 |  | 70560 | Ellab
006019 |  |  | Kabel | Kistler | 1603B2 |  | Kabel mellan Dewe43 o topptrycksgivare MotorID: | (Ingen) | 2016-12-02 |  | 70560 | Ellab
006020 |  |  | Kabel | Kistler | 1603B2 |  | Kabel mellan Dewe43 o topptrycksgivare. M id: 23326 | (Ingen) | 2016-12-02 |  | 70560 | Ellab
006021 |  |  | Kabel | Kistler | 1603B2 |  | Kabel mellan Dewe43 o topptrycksgivare | (Ingen) | 2016-12-02 |  | 70560 | Ellab
006022 |  |  | Kabel | Kistler | 1603B2 |  | Kabel mellan Dewe43 o topptrycksgivare | (Ingen) | 2016-12-02 |  | 70560 | Ellab
006023 | 5065299 |  | Laddningsförstärkare | Kistler | 5018A0000 |  | AP31 | (Ingen) | 2016-12-02 |  | 70560 | Ellab
006024 | 5065298 |  | Laddningsförstärkare | Kistler | 5018A0000 |  |  | (Ingen) | 2016-12-02 |  | 70560 | Ellab
006025 | 2228 | GH1012 | Micro Soot Sensor | AVL | 483 |  |  | (Ingen) | 2016-12-08 | 700000 | 70560 | Ellab
006026 | 796 | GH0672 | Partikel Räknare | AVL | 489 |  | Beställ kal. av AVL efter 9 mån. | (Ingen) | 2016-12-29 |  | 70560 | Ellab
006027 | 3790 | GH0564 | Opacimeter | AVL | 439 |  |  | (Ingen) | 2016-12-29 |  | 70560 | Ellab
006033 | 1108ZAD6 | 9800417 | Tryckgivare | Wika | S-10 | 0 - 600 kPa | Motor ID: | (Ingen) | 2017-01-16 |  | 70560 | Ellab
006034 | 1108ZADB | 9800417 | Tryckgivare | Wika | S-10 | 0 - 600 kPa | R31 | (Ingen) | 2017-01-16 |  | 70560 | Ellab
006035 | 1108ZAD5 | 9800417 | Tryckgivare | Wika | S-10 | 0 - 600 kPa | R31 | (Ingen) | 2017-01-16 |  | 70560 | Ellab
006036 | 1108ZAD4 | 9800417 | Tryckgivare | Wika | S-10 | 0 - 600 kPa | R31 | (Ingen) | 2017-01-16 |  | 70560 | Ellab
006037 | 1108ZAD2 | 9800417 | Tryckgivare | Wika | S-10 | 0 - 600 kPa | R31 | (Ingen) | 2017-01-16 |  | 70560 | Ellab
006038 | 1108ZACQ | 9800425 | Tryckgivare | Wika | S-10 | 0 - 1000 kPa | R31 | (Ingen) | 2017-01-16 |  | 70560 | Ellab
006039 | 1108ZAD9 | 9800417 | Tryckgivare | Wika | S-10 | 0 - 600 kPa | R31 | (Ingen) | 2017-01-16 |  | 70560 | Ellab
006040 | 1108ZAD7 | 9800417 | Tryckgivare | Wika | S-10 | 0 - 600 kPa | R31 | (Ingen) | 2017-01-16 |  | 70560 | Ellab
006041 | 1108ZAD8 | 9800417 | Tryckgivare | Wika | S-10 | 0 - 600 kPa | R31 | (Ingen) | 2017-01-16 |  | 70560 | Ellab
006042 | 1108ZACT | 9800425 | Tryckgivare | Wika | S-10 | 0 - 1000 kPa | R31 | (Ingen) | 2017-01-16 |  | 70560 | Ellab
006043 | 1108ZADH | 9800409 | Tryckgivare | Wika | S-10 | 0 - 400 kPa | R31 | (Ingen) | 2017-01-16 |  | 70560 | Ellab
006044 | 1108ZADE | 9800409 | Tryckgivare | Wika | S-10 | 0 - 400 kPa | R31 | (Ingen) | 2017-01-16 |  | 70560 | Ellab
006045 | 1108ZADD | 9800409 | Tryckgivare | Wika | S-10 | 0 - 400 kPa | R31 | (Ingen) | 2017-01-16 |  | 70560 | Ellab
006046 | 1108ZADL | 14028800 | Tryckgivare | Wika | S-10 | -30 - 100 kPa | R31 | (Ingen) | 2017-01-16 |  | 70560 | Ellab
006047 | 1108ZADF | 9800409 | Tryckgivare | Wika | S-10 | 0 - 400 kPa | R31 | (Ingen) | 2017-01-16 |  | 70560 | Ellab
006048 | 1108ZADP | 9800395 | Tryckgivare | Wika | S-10 | 0 - 250 kPa | R31 | (Ingen) | 2017-01-16 |  | 70560 | Ellab
006049 | 1108ZADW | 8363620 | Tryckgivare | Wika | S-10 | -10 - 50 kPa | Motor ID: | (Ingen) | 2017-01-16 |  | 70560 | Ellab
006050 | 1108ZACL | 9800425 | Tryckgivare | Wika | S-10 | 0 - 1000 kPa | R31 | (Ingen) | 2017-01-16 |  | 70560 | Ellab
006051 | 1108ZACM | 9800425 | Tryckgivare | Wika | S-10 | 0 - 1000 kPa | R28 | (Ingen) | 2017-01-16 |  | 70560 | Ellab
006052 | 1108ZACW | 9800336 | Tryckgivare | Wika | S-10 | -25- 0 kPa |  | (Ingen) | 2017-01-16 |  | 70560 | Ellab
006054 | 1108ZAD3 | 9800417 | Tryckgivare | Wika | S-10 | 0 - 600 kPa | Rum 30 tryckskåp 30,1 | (Ingen) | 2017-01-26 |  | 70560 | Ellab
006055 | 1108ZADA | 9800417 | Tryckgivare | Wika | S-10 | 0 - 600 kPa | Rum 30 tryckskåp 30,1 | (Ingen) | 2017-01-26 |  | 70560 | Ellab
006056 | 1108ZAD0 | 9800417 | Tryckgivare | Wika | S-10 | 0 - 600 kPa | Rum 30 tryckskåp 30,1 | (Ingen) | 2017-01-26 |  | 70560 | Ellab
006057 | 1108ZAD1 | 9800417 | Tryckgivare | Wika | S-10 | 0 - 600 kPa | Rum 30 tryckskåp 30,1 | (Ingen) | 2017-01-26 |  | 70560 | Ellab
006058 | 1108ZACO | 9800425 | Tryckgivare | Wika | S-10 | 0 - 1000 kPa | Rum 30 tryckskåp 30,1 | (Ingen) | 2017-01-26 |  | 70560 | Ellab
006059 | 1108ZACR | 9800425 | Tryckgivare | Wika | S-10 | 0 - 1000 kPa | Rum 30 tryckskåp 30,1 | (Ingen) | 2017-01-26 |  | 70560 | Ellab
006060 | 1108ZACS | 9800425 | Tryckgivare | Wika | S-10 | 0 - 1000 kPa | Rum 30 tryckskåp 30,1 | (Ingen) | 2017-01-26 |  | 70560 | Ellab
006061 | 1108ZACN | 9800425 | Tryckgivare | Wika | S-10 | 0 - 1000 kPa | Rum 30 tryckskåp 30,1 | (Ingen) | 2017-01-26 |  | 70560 | Ellab
006062 | 1108ZADG | 9800409 | Tryckgivare | Wika | S-10 | 0 - 400 kPa | Rum 30 tryckskåp 30,1 | (Ingen) | 2017-01-26 |  | 70560 | Ellab
006063 | 1108ZADC | 9800409 | Tryckgivare | Wika | S-10 | 0 - 400 kPa | Rum 30 tryckskåp 30,1 | (Ingen) | 2017-01-26 |  | 70560 | Ellab
006064 | 1108ZADQ | 9800395 | Tryckgivare | Wika | S-10 | 0 - 250 kPa | Rum 30 tryckskåp 30,1 | (Ingen) | 2017-01-26 |  | 70560 | Ellab
006065 | 1108ZADN | 14028800 | Tryckgivare | Wika | S-10 | -30 - 100 kPa | Rum 30 tryckskåp 30,1 | (Ingen) | 2017-01-26 |  | 70560 | Ellab
006066 | 1108ZADV | 8363620 | Tryckgivare | Wika | S-10 | -10 - 50 kPa | Fast i R20 | (Ingen) | 2017-01-26 |  | 70560 | Ellab
006067 | 1108ZACV | 9800336 | Tryckgivare | Wika | S-10 | -25 - 0 kPa |  | (Ingen) | 2017-01-26 |  | 70560 | Ellab
006068 | 1108ZADM | 14028800 | Tryckgivare | Wika | S-10 | -30 - 100 kPa | Motor ID: | (Ingen) | 2017-01-26 |  | 70560 | Ellab
006069 | 1108ZADO | 14028800 | Tryckgivare | Wika | S-10 | -30 - 100 kPa | Motor ID: | (Ingen) | 2017-01-26 |  | 70560 | Ellab
006070 | 1108ZACP | 9800425 | Tryckgivare | Wika | S-10 | 0 - 1000 kPa | Tryckskåp 31,2 | (Ingen) | 2017-01-26 |  | 70560 | Ellab
006071 | 1108ZACU | 9800425 | Tryckgivare | Wika | S-10 | 0 - 1000 kPa | Tryckskåp 31,2 | (Ingen) | 2017-01-26 |  | 70560 | Ellab
006072 | 1108ZADS | 9800395 | Tryckgivare | Wika | S-10 | 0 - 250 kPa | Tryckskåp 31,2 | (Ingen) | 2017-01-26 |  | 70560 | Ellab
006073 | 1108ZADR | 9800395 | Tryckgivare | Wika | S-10 | 0 - 250 kPa | Tryckskåp 31,2 | (Ingen) | 2017-01-26 |  | 70560 | Ellab
006074 | 3301 | BB1561 | Blowby mätare | AVL | 442 | 600 l/min | Rum 31 | (Ingen) | 2017-02-08 | 50000 | 70560 | Ellab
006075 | 796238-000205 | 243721555X002 | Luftmängdsmätare | ABB | FMT700-P | 0-4000kg/h | Från R 21 | (Ingen) | 2017-02-10 | 80000 | 70560 | Ellab
006076 | 796238-000204 | 243721555X001 | Luftmängdsmätare | ABB | FMT700-P | 0-4000kg/h | Från R 21 | (Ingen) | 2017-02-10 | 80000 | 70560 | Ellab
006079 | 3795 | GH0564 | Opacimeter | AVL | 439 |  |  | (Ingen) | 2017-02-27 |  | 70560 | Ellab
006080 | 2234/3244 | GH1012 | Micro Soot Sensor | AVL | 483 |  | Portabel mätare som växlar mellan provrum | (Ingen) | 2017-02-27 | 700000 | 70560 | Ellab
006082 | 8485 | GH0695 | Rökmätare | AVL | 415 SE |  |  | (Ingen) | 2017-03-30 | 170000 | 70560 | Ellab
006084 | 13475 |  | Flödesmätare | Processautomatic | PAT 37/42 | 70-700 l/m | p/l 84,68 Motor id:Vara | (Ingen) | 2017-04-03 |  | 70560 | Ellab
006091 | DB17003770 |  | Datalogger | Dewetron | Dewe43 |  | Motorid: 40525 | (Ingen) | 2017-05-03 |  | 70560 | Ellab
006096 | 35934 | ART101201 | Datalogger | CSM | Thermo-Scan 8 |  | MotorID: | Accurate Technologies AB | 2017-05-17 | 13117 | 70560 | Ellab
006102 | 35929-THMM | ART1012101 | Datalogger | CSM | Thermo-Scan 8 |  | Krossen | Accurate Technologies AB | 2017-05-18 | 13117 | 70560 | Ellab
006106 |  | ART0201050 | Termineringsplugg | CSM | CAN Termination Plug |  | motor id: | (Ingen) | 2017-05-19 |  | 70560 | Ellab
006107 | A5E00823386009/23/24/25/26 |  | kalibreringsutrustning NH3 | Siemens | Referenscell | 0-400 ppm |  | (Ingen) | 2017-05-22 |  | 70560 | Ellab
006108 | A5E008233860-27/28/29/30/31 |  | kalibreringsutrustning NH3 | Siemens | Referenscell | 500-1000 | Innehåller 5st ref.enheter | (Ingen) | 2017-05-22 |  | 70560 | Ellab
006109 |  | ART0201051 | Kabel | CSM | Power/Can kabel |  |  | Accurate Technologies AB | 2017-05-23 | 968 | 70560 | Ellab
006110 |  | ART0201051 | Kabel | CSM | Power/Can kabel |  | PEMS mätning Neptun | Accurate Technologies AB | 2017-05-23 | 968 | 70560 | Ellab
006111 |  | ART0201051 | Kabel | CSM | Power/Can kabel |  | Motor id E mob | Accurate Technologies AB | 2017-05-23 | 968 | 70560 | Ellab
006112 |  | ART0201051 | Kabel | CSM | Power/Can kabel |  | . Motor id | Accurate Technologies AB | 2017-05-23 | 968 | 70560 | Ellab
006113 |  | ART0201051 | Kabel | CSM | Power/Can kabel |  | Motor ID: | Accurate Technologies AB | 2017-05-23 | 968 | 70560 | Ellab
006114 |  | ART0201051 | Kabel | CSM | Power/Can kabel |  | Engin: | Accurate Technologies AB | 2017-05-23 | 968 | 70560 | Ellab
006115 |  | ART0201051 | Kabel | CSM | Power/Can kabel |  | MotorID: | Accurate Technologies AB | 2017-05-23 | 968 | 70560 | Ellab
006116 |  | ART0201051 | Kabel | CSM | Power/Can kabel |  | Motor id: 135208 GTT R27 | Accurate Technologies AB | 2017-05-23 | 968 | 70560 | Ellab
006118 |  | ART0201051 | Kabel | CSM | Power/Can kabel |  |  | Accurate Technologies AB | 2017-05-23 | 968 | 70560 | Ellab
006119 |  | ART0201050 | Termineringsplugg | CSM | CAN Termination Plug |  | Motorid: 16-2378 D16 Metso | (Ingen) | 2017-05-29 |  | 70560 | Ellab
006120 |  | ART0201050 | Termineringsplugg | CSM | CAN Termination Plug |  |  | (Ingen) | 2017-05-29 |  | 70560 | Ellab
006121 |  | ART0201050 | Termineringsplugg | CSM | CAN Termination Plug |  |  | (Ingen) | 2017-05-29 |  | 70560 | Ellab
006122 |  | ART0201050 | Termineringsplugg | CSM | CAN Termination Plug |  |  | (Ingen) | 2017-05-29 |  | 70560 | Ellab
006123 |  | ART0201050 | Termineringsplugg | CSM | CAN Termination Plug |  | Motor id:13-3691 Kalmar fältprov D13 | (Ingen) | 2017-05-29 |  | 70560 | Ellab
006124 |  | ART0201050 | Termineringsplugg | CSM | CAN Termination Plug |  |  | (Ingen) | 2017-05-29 |  | 70560 | Ellab
006125 |  | ART0201050 | Termineringsplugg | CSM | CAN Termination Plug |  |  | (Ingen) | 2017-05-29 |  | 70560 | Ellab
006126 |  | ART0201050 | Termineringsplugg | CSM | CAN Termination Plug |  | Fältprov Estland, Sundvik | (Ingen) | 2017-05-29 |  | 70560 | Ellab
006127 |  | ART0201050 | Termineringsplugg | CSM | CAN Termination Plug |  | MotorID: 35765 (G17) | (Ingen) | 2017-05-29 |  | 70560 | Ellab
006128 |  | ART0201050 | Termineringsplugg | CSM | CAN Termination Plug |  | MotorID: Ropa Fältprov D16 | (Ingen) | 2017-05-29 |  | 70560 | Ellab
006129 | 5106052 |  | Topptryckgivare | Kistler | 6125C | 0-300 Bar | K= -34,58 Motor ID: | (Ingen) | 2017-06-02 | 18000 | 70560 | Ellab
006132 | 1109R6DH | 8363620 | Tryckgivare | Wika | S-10 | -10 - +50 kPa |  | (Ingen) | 2017-06-15 |  | 70560 | Ellab
006133 |  |  | Viktsats | Ellab | (Ingen) |  | 50st viktplattor, Rum 30-31 | (Ingen) | 2017-06-20 |  | 70560 | Ellab
006134 | 1109R6DK | 8387056 | Tryckgivare | Wika | S-10 | -30 - +70 kPa |  | (Ingen) | 2017-06-27 |  | 70560 | Ellab
006135 | 1109R6DA | 9800417 | Tryckgivare | Wika | S-10 | 0 - 600 kPa |  | (Ingen) | 2017-06-27 | 2500 | 70560 | Ellab
006136 | 1109R97R | 9800425 | Tryckgivare | Wika | S-10 | 0 - 1000 kPa |  | (Ingen) | 2017-06-27 |  | 70560 | Ellab
006137 | 1109R6DG | 9800336 | Tryckgivare | Wika | S-10 | -25- 0 kPa |  | (Ingen) | 2017-06-27 |  | 70560 | Ellab
006138 | 1109R6DL | 8387056 | Tryckgivare | Wika | S-10 | -30 - +70 kPa |  | (Ingen) | 2017-06-27 |  | 70560 | Ellab
006139 | 1109R6CY | 9800395 | Tryckgivare | Wika | S-10 | 0 - 250 kPa |  | (Ingen) | 2017-06-27 | 2500 | 70560 | Ellab
006140 | 1109R6DB | 9800417 | Tryckgivare | Wika | S-10 | 0 - 600 kPa |  | (Ingen) | 2017-06-27 | 2500 | 70560 | Ellab
006141 | 1109R6DI | 8387056 | Tryckgivare | Wika | S-10 | -30 - +70 kPa |  | (Ingen) | 2017-06-27 |  | 70560 | Ellab
006142 | 1109R6D7 | 9800409 | Tryckgivare | Wika | S-10 | 0 - 400 kPa |  | (Ingen) | 2017-06-27 |  | 70560 | Ellab
006143 | 1109R6D9 | 9800409 | Tryckgivare | Wika | S-10 | 0 - 400 kPa |  | (Ingen) | 2017-06-28 |  | 70560 | Ellab
006144 | 1109R6D8 | 9800409 | Tryckgivare | Wika | S-10 | 0 - 400 kPa |  | (Ingen) | 2017-06-28 |  | 70560 | Ellab
006145 | 1109R6DD | 9800417 | Tryckgivare | Wika | S-10 | 0 - 600 kPa |  | (Ingen) | 2017-06-28 | 2500 | 70560 | Ellab
006146 | 1109R6CZ | 9800395 | Tryckgivare | Wika | S-10 | 0 - 250 kPa |  | (Ingen) | 2017-06-28 | 2500 | 70560 | Ellab
006147 | 1109R6DE | 9800417 | Tryckgivare | Wika | S-10 | 0 - 600 kPa |  | (Ingen) | 2017-06-28 | 2500 | 70560 | Ellab
006148 | 1109R6DC | 9800417 | Tryckgivare | Wika | S-10 | 0 - 600 kPa |  | (Ingen) | 2017-06-28 | 2500 | 70560 | Ellab
006149 | 1109R6DF | 9800417 | Tryckgivare | Wika | S-10 | 0 - 600 kPa |  | (Ingen) | 2017-06-28 | 2500 | 70560 | Ellab
006150 | 1109R6D6 | 9800409 | Tryckgivare | Wika | S-10 | 0 - 400 kPa |  | (Ingen) | 2017-06-28 |  | 70560 | Ellab
006151 | 1109R6DJ | 8387056 | Tryckgivare | Wika | S-10 | -30 - +70 kPa |  | (Ingen) | 2017-06-28 |  | 70560 | Ellab
006152 | 1109R97Q | 9800425 | Tryckgivare | Wika | S-10 | 0 - 1000 kPa |  | (Ingen) | 2017-06-28 |  | 70560 | Ellab
006153 | 808 | GH0672 | Partikel Räknare | AVL | 489 |  | Beställ kal. av AVL efter 9 mån. | (Ingen) | 2017-03-01 |  | 70560 | Ellab
006155 | 856 | GH0672 | Partikel Räknare | AVL | 489 |  | Beställ kal. av AVL efter 9 mån. Lånemaskin. | (Ingen) | 2017-04-01 |  | 70560 | Ellab
006156 |  |  | Strypskiva | Volvo Penta | Ø40 | 0,01-0,09 kg/s |  | (Ingen) | 2017-07-10 |  | 70560 | Ellab
006157 |  |  | Strypskiva | Volvo Penta | Ø80 | 0,04-0,43 kg/s |  | (Ingen) | 2017-07-10 |  | 70560 | Ellab
006158 |  |  | Strypskiva | Volvo Penta | Ø120 | 0,1-0,8 kg/s |  | (Ingen) | 2017-07-10 |  | 70560 | Ellab
006160 | N1BN100281 |  | NH3 mätare | Siemens | LDS6 |  | Rum 25 | Siemens | 2017-07-14 | 400000 | 70560 | Ellab
006161 | N1D7101403 |  | NH3 mätare | Siemens | LDS6 |  | Rum 30 | Siemens | 2017-07-14 | 400000 | 70560 | Ellab
006162 | N1H9103705 |  | NH3 mätare | Siemens | LDS6 |  | Rum 31 | Siemens | 2017-07-14 | 400000 | 70560 | Ellab
006163 |  |  | Laser Tool | Continental | CONTITECH |  |  | (Ingen) | 2017-07-14 |  | 70560 | Ellab
006168 | 000231 | 7962638 | Luftmängdsmätare | ABB | FMT700-P | 0-4000kg/h | AI39 | (Ingen) | 2017-09-04 | 80000 | 70560 | Ellab
006169 | 000232 | 7962638 | Luftmängdsmätare | ABB | FMT700-P | 0-4000kg/h | Från R30 vid byte till Huntzsch, till R23 AI38 | (Ingen) | 2017-09-04 | 80000 | 70560 | Ellab
006170 | 3249 | BB1561 | Blowby mätare | AVL | 442 | 600 l/min |  | (Ingen) | 2017-09-14 | 50000 | 70560 | Ellab
006172 | 188 |  | Bränslemassflöde mätare | AVL | BW9863 |  | AP30 | (Ingen) | 2017-09-23 |  | 70560 | Ellab
006173 | DB17006139 |  | Datalogger | Dewetron | Dewe43 |  | R30 | (Ingen) | 2017-09-29 |  | 70560 | Ellab
006174 | 11037ZVC | 9800425 | Tryckgivare | Wika | S-10 | 0 - 1000 kPa | Motor ID R27 | (Ingen) | 2017-10-06 |  | 70560 | Ellab
006178 | 1176 | GH0999 | Smart Sampler | AVL | 478 |  |  | (Ingen) | 2017-10-19 |  | 70560 | Ellab
006179 |  | 47362 | Bubblare | AVL | Heated Bubbler |  |  | (Ingen) | 2014-08-07 |  | 70560 | Emissions rummet 29-30
006181 | 110AA60P | 9800336 | Tryckgivare | Wika | S-10 | -25 - 0 kPa |  | (Ingen) | 2017-10-30 |  | 70560 | Ellab
006183 | 110AA60R | 9800336 | Tryckgivare | Wika | S-10 | -100 - 50 kPa |  | (Ingen) | 2017-10-30 |  | 70560 | Ellab
006184 | 110AA60Q | 9800336 | Tryckgivare | Wika | S-10 | -10 -50 kPa | R20 | (Ingen) | 2017-10-30 |  | 70560 | Ellab
006185 | 110AA60O | 9800336 | Tryckgivare | Wika | S-10 | 0 -250 kPa |  | (Ingen) | 2017-10-30 |  | 70560 | Ellab
006186 | 110AA601 | 9800336 | Tryckgivare | Wika | S-10 | 0 -400 kPa | Engin: | (Ingen) | 2017-10-30 |  | 70560 | Ellab
006187 | 110AA602 | 9800336 | Tryckgivare | Wika | S-10 | 0 -400 kPa |  | (Ingen) | 2017-10-30 |  | 70560 | Ellab
006188 | 110AA603 | 9800336 | Tryckgivare | Wika | S-10 | 0 -400 kPa |  | (Ingen) | 2017-10-30 |  | 70560 | Ellab
006189 | 110AA604 | 9800336 | Tryckgivare | Wika | S-10 | 0 -400 kPa |  | (Ingen) | 2017-10-30 |  | 70560 | Ellab
006190 | 110AA605 | 9800336 | Tryckgivare | Wika | S-10 | 0 -400 kPa | Engin: | (Ingen) | 2017-10-30 |  | 70560 | Ellab
006191 | 110AA5ZJ | 9800336 | Tryckgivare | Wika | S-10 | 0 -600 kPa |  | (Ingen) | 2017-10-30 |  | 70560 | Ellab
006192 | 110AA5ZI | 9800336 | Tryckgivare | Wika | S-10 | 0 -600 kPa |  | (Ingen) | 2017-10-30 |  | 70560 | Ellab
006193 | 110AA5ZG | 9800336 | Tryckgivare | Wika | S-10 | 0 -600 kPa |  | (Ingen) | 2017-10-30 |  | 70560 | Ellab
006194 | 110AA5ZH | 9800336 | Tryckgivare | Wika | S-10 | 0 -600 kPa |  | (Ingen) | 2017-10-30 |  | 70560 | Ellab
006195 | 110AA5ZE | 9800336 | Tryckgivare | Wika | S-10 | 0 -600 kPa |  | (Ingen) | 2017-10-30 |  | 70560 | Ellab
006196 | 110AA5ZF | 9800336 | Tryckgivare | Wika | S-10 | 0 -600 kPa |  | (Ingen) | 2017-10-30 |  | 70560 | Ellab
006197 | 110AA60G | 9800336 | Tryckgivare | Wika | S-10 | 0 -1000 kPa |  | (Ingen) | 2017-10-30 |  | 70560 | Ellab
006198 | 110AA60C | 9800336 | Tryckgivare | Wika | S-10 | 0 -1000 kPa |  | (Ingen) | 2017-10-30 |  | 70560 | Ellab
006199 | 110AA60D | 9800336 | Tryckgivare | Wika | S-10 | 0 -1000 kPa |  | (Ingen) | 2017-10-30 |  | 70560 | Ellab
006200 | 110AA60E | 9800336 | Tryckgivare | Wika | S-10 | 0 -1000 kPa |  | (Ingen) | 2017-10-30 |  | 70560 | Ellab
006201 | 110AA60F | 9800336 | Tryckgivare | Wika | S-10 | 0 -1000 kPa |  | (Ingen) | 2017-10-30 |  | 70560 | Ellab
006202 | 268 | D00383265 | Oljeförbrukningsmätare | AVL | 406 |  |  | (Ingen) | 2017-10-30 |  | 70560 | Ellab
006203 | 271 | D00383265 | Oljeförbrukningsmätare | AVL | 406 |  |  | (Ingen) | 2017-10-30 |  | 70560 | Ellab
006204 | 272 | D00383265 | Oljeförbrukningsmätare | AVL | 406 |  | Motor ID : 17-316, P-3359 Sundsvall | (Ingen) | 2017-10-30 |  | 70560 | Ellab
006206 | 187 |  | Bränslemassflöde mätare | AVL | BW9863 |  | AP31 | (Ingen) | 2017-11-03 |  | 70560 | Ellab
006213 | 38470099 |  | Oscilloscope | Fluke | Scopemeter125B |  | Krossen | (Ingen) | 2017-04-17 | 35000 | 70560 | Ellab
006216 | 17460737 | 7404001-763 | PT100 ref givare | Pentronic | Pt 100 | 0-156°C | Kal. 0, 80 och 156°C & res.-& givkons | (Ingen) | 2017-11-27 |  | 70560 | Ellab
006217 | 17460738 | 7404001-763 | PT100 ref givare | Pentronic | Pt 100 | 0-156°C | Kal. 0, 80 och 156°C & res.-& givkons | (Ingen) | 2017-11-27 |  | 70560 | Ellab
006220 | 21197 | 2602015 | Turbovarvtalsgivare | Micro-Epsilon | DS1 |  | Används ihop med Förstärkare MotorID:25308 AP30 | (Ingen) | 2017-11-29 |  | 70560 | Ellab
006221 | 21198 | 2602015 | Turbovarvtalsgivare | Micro-Epsilon | DS1 |  | Används med Förstärk. M id: | (Ingen) | 2017-11-29 |  | 70560 | Ellab
006222 | 21199 | 2602015 | Turbovarvtalsgivare | Micro-Epsilon | DS1 |  | Används ihop med Förstärkare Motorid:25065 | (Ingen) | 2017-11-29 |  | 70560 | Ellab
006223 | 21200 | 2602015 | Turbovarvtalsgivare | Micro-Epsilon | DS1 |  | Används ihop med Förstärkare MotorID:25045 | (Ingen) | 2017-11-29 |  | 70560 | Ellab
006224 | 21201 | 2602015 | Turbovarvtalsgivare | Micro-Epsilon | DS1 |  | Används ihop med Förstärkare MotorID:25046 | (Ingen) | 2017-11-29 |  | 70560 | Ellab
006225 |  | 2903129.59/E | Kabel | Micro-Epsilon | CE5,5(59) |  |  | (Ingen) | 2017-11-29 | 608 | 70560 | Ellab
006226 |  | 2903129.59/E | Kabel | Micro-Epsilon | CE5,5(59) |  | D13 prinoth | (Ingen) | 2017-11-29 | 608 | 70560 | Ellab
006227 |  | 2903129.59/E | Kabel | Micro-Epsilon | CE5,5(59) |  |  | (Ingen) | 2017-11-29 | 608 | 70560 | Ellab
006228 |  | 2903129.59/E | Kabel | Micro-Epsilon | CE5,5(59) |  |  | (Ingen) | 2017-11-29 | 608 | 70560 | Ellab
006229 |  | 2903129.59/E | Kabel | Micro-Epsilon | CE5,5(59) |  |  | (Ingen) | 2017-11-29 | 608 | 70560 | Ellab
006233 |  | ART0201050 | Termineringsplugg | CSM | CAN Termination Plug |  | MotorID | (Ingen) | 2017-12-06 |  | 70560 | Ellab
006234 |  | ART0201050 | Termineringsplugg | CSM | CAN Termination Plug |  | motorid: | (Ingen) | 2017-12-07 |  | 70560 | Ellab
006235 |  | ART0201050 | Termineringsplugg | CSM | CAN Termination Plug |  |  | (Ingen) | 2017-12-07 |  | 70560 | Ellab
006236 |  | ART0201050 | Termineringsplugg | CSM | CAN Termination Plug |  | Motor ID | (Ingen) | 2017-12-07 |  | 70560 | Ellab
006237 |  | ART0201050 | Termineringsplugg | CSM | CAN Termination Plug |  | MotorID: | (Ingen) | 2017-12-07 |  | 70560 | Ellab
006238 |  | ART0201050 | Termineringsplugg | CSM | CAN Termination Plug |  | Motor id:ABG | (Ingen) | 2017-12-07 |  | 70560 | Ellab
006239 |  | ART0201050 | Termineringsplugg | CSM | CAN Termination Plug |  |  | (Ingen) | 2017-12-07 |  | 70560 | Ellab
006240 |  | ART0201050 | Termineringsplugg | CSM | CAN Termination Plug |  | MOTOR ID: 135208 GTT R27 | (Ingen) | 2017-12-07 |  | 70560 | Ellab
006241 |  | ART0201050 | Termineringsplugg | CSM | CAN Termination Plug |  | Motor ID: | (Ingen) | 2017-12-07 |  | 70560 | Ellab
006242 |  | ART0201050 | Termineringsplugg | CSM | CAN Termination Plug |  |  | (Ingen) | 2017-12-07 |  | 70560 | Ellab
006243 |  | ART0201050 | Termineringsplugg | CSM | CAN Termination Plug |  | R20 | (Ingen) | 2017-12-07 |  | 70560 | Ellab
006244 | 129 |  | Fuel Reference | AVL | 741 | 0-250 kg/h |  | (Ingen) | 2017-12-12 |  | 70560 | Ellab
006258 | 8619 | GH0695 | Rökmätare | AVL | 415 SE |  |  | (Ingen) | 2018-01-02 | 170000 | 70560 | Ellab
006259 | 7938 | B05177 | Blowby mätare | AVL | 442 | 600 l/min |  | (Ingen) | 2018-01-18 | 50000 | 70560 | Ellab
006260 | 1792191 |  | Tryckgivare | Kistler | 4067C3000A2 | 0-3000 bar | Motor Id: Används i pumprummet | (Ingen) | 2018-01-19 |  | 70560 | Ellab
006261 | 36660196 |  | Strömtång | Fluke | i400s |  | AC Current Clamp Fluke i400s + Oscilloscope 006213 | (Ingen) | 2018-02-05 |  | 70560 | Ellab
006262 | 21722 | 2602015 | Turbovarvtalsgivare | Micro-Epsilon | DS1 |  | Används ihop med Förstärkare MotorID: | (Ingen) | 2018-02-13 |  | 70560 | Ellab
006263 | 61178379/ 20640264 |  | Fuktmätare | TESTO | 635-1 |  |  | (Ingen) | 2018-02-19 |  | 70560 | Ellab
006266 | 21718 |  | Turbovarvtalsgivare | Micro-Epsilon | DS1 |  | Används ihop med Förstärkare till D3. | (Ingen) | 2018-02-19 |  | 70560 | Ellab
006267 | 21715 |  | Turbovarvtalsgivare | Micro-Epsilon | DS1 |  | Används ihop med Förstärkare till D3. | (Ingen) | 2018-02-19 |  | 70560 | Ellab
006269 | 21720 |  | Turbovarvtalsgivare | Micro-Epsilon | DS1 |  | Används ihop med Förstärkare till D3. Motor id: | (Ingen) | 2018-02-19 |  | 70560 | Ellab
006270 |  |  | Turbovarvtalsgivare | Micro-Epsilon | DS1 |  | Används ihop med Förstärkare till D3. | (Ingen) | 2018-02-19 |  | 70560 | Ellab
006271 | 21714 |  | Turbovarvtalsgivare | Micro-Epsilon | DS1 |  | Används ihop med Förstärkare till D3. Motor | (Ingen) | 2018-02-19 |  | 70560 | Ellab
006273 | 21717 |  | Turbovarvtalsgivare | Micro-Epsilon | DS1 |  | Används ihop med Förstärkare till D3. Motor ID:28181 | (Ingen) | 2018-02-19 |  | 70560 | Ellab
006275 | 21716 |  | Turbovarvtalsgivare | Micro-Epsilon | DS1 |  | Används med Förstärkare till D3. Mot id: | (Ingen) | 2018-02-19 |  | 70560 | Ellab
006277 | 70986 | 1-0935 | Fixturlaser | Fixturlaser | EVO-D |  | Kontrollenhet sn70986 anv. Med mätenheterna S3 sn92424, M3 s | (Ingen) | 2018-02-20 |  | 70560 | Ellab
006278 | 92424 | 1-0914 | Fixturlaser | Fixturlaser | S3 |  | Kontrollenhet sn70986 anv. Med mätenheterna S3 sn92424, M3 s | (Ingen) | 2018-02-20 |  | 70560 | Ellab
006279 | 82424 | 1-0913 | Fixturlaser | Fixturlaser | M3 |  | Kontrollenhet sn70986 anv. Med mätenheterna S3 sn92424, M3 s | (Ingen) | 2018-02-20 |  | 70560 | Ellab
006281 | 5292640 |  | Topptryckgivare | Kistler | 6125C | 0-300 Bar | K= -33,26 MotorID: | (Ingen) | 2018-02-21 | 18000 | 70560 | Ellab
006282 | 5292639 |  | Topptryckgivare | Kistler | 6125C | 0-300 Bar | K= -33,16 MotorID:5-1115 | (Ingen) | 2018-02-21 | 18000 | 70560 | Ellab
006287 |  | 220320003 | Turbopowerkabel | ATI | (Ingen) |  |  | (Ingen) | 2018-02-22 |  | 70560 | Ellab
006289 |  | 220320003 | Turbopowerkabel | ATI | (Ingen) |  | motor id: | (Ingen) | 2018-02-22 |  | 70560 | Ellab
006290 |  | 220320003 | Turbopowerkabel | ATI | (Ingen) |  | Motorid: 40465 | (Ingen) | 2018-02-22 |  | 70560 | Ellab
006291 |  | 220320003 | Turbopowerkabel | ATI | (Ingen) |  |  | (Ingen) | 2018-02-22 |  | 70560 | Ellab
006292 |  | 220320003 | Turbopowerkabel | ATI | (Ingen) |  | motor id:25066 | (Ingen) | 2018-02-22 |  | 70560 | Ellab
006293 |  | 220320003 | Turbopowerkabel | ATI | (Ingen) |  |  | (Ingen) | 2018-02-22 |  | 70560 | Ellab
006294 |  | 220320003 | Turbopowerkabel | ATI | (Ingen) |  | Motor ID: | (Ingen) | 2018-02-22 |  | 70560 | Ellab
006296 | 2341.171205.030 | 220340001 | Förstärkare | ATI | (Ingen) |  | Används ihop med Turbovarvtalsgivare | (Ingen) | 2018-02-22 |  | 70560 | Ellab
006297 | 2341.171205.034 | 220340001 | Förstärkare | ATI | (Ingen) |  | Används ihop med Turbovarvtalsgivare | (Ingen) | 2018-02-22 |  | 70560 | Ellab
006298 | 2341.170419.015 | 220340001 | Förstärkare | ATI | (Ingen) |  | Används ihop med Turbovarvtalsgivare Motor ID: | (Ingen) | 2018-02-22 |  | 70560 | Ellab
006299 | 2341.171205.018 | 220340001 | Förstärkare | ATI | (Ingen) |  | Används ihop med Turbovarvtalsgivare | (Ingen) | 2018-02-22 |  | 70560 | Ellab
006302 | 2341.171205.025 | 220340001 | Förstärkare | ATI | (Ingen) |  | Används ihop med Turbovarvtalsgivare Motor ID: 41125 D17 | (Ingen) | 2018-02-22 |  | 70560 | Ellab
006303 | 2341.170419.020 | 220340001 | Förstärkare | ATI | (Ingen) |  | Används ihop med Turbovarvtalsgivare motor id: R 24 | (Ingen) | 2018-02-22 |  | 70560 | Ellab
006304 | 2341.171205.032 | 220340001 | Förstärkare | ATI | (Ingen) |  | Används ihop med Turbovarvtalsgivare Motor id: | (Ingen) | 2018-02-22 |  | 70560 | Ellab
006305 | 2341.171205.023 | 220340001 | Förstärkare | ATI | (Ingen) |  | Används ihop med Turbovarvtalsgivare Motor ID: | (Ingen) | 2018-02-22 |  | 70560 | Ellab
006311 | 1574.180115.006 | 220150016 | Turbovarvtalsgivare | ATI | (Ingen) |  | Används ihop med Förstärkare KRH Motor ID:25766 | (Ingen) | 2018-02-22 |  | 70560 | Ellab
006313 | 1574.180115.008 | 220150016 | Turbovarvtalsgivare | ATI | (Ingen) |  | Används ihop med Förstärkare | (Ingen) | 2018-02-22 |  | 70560 | Ellab
006314 | 1574.180115.009 | 220150016 | Turbovarvtalsgivare | ATI | (Ingen) |  | Används ihop med Förstärkare Motor ID: | (Ingen) | 2018-02-22 |  | 70560 | Ellab
006319 | 18016192 | 4150013 | Förstärkare | Micro-Epsilon | Turbo Speed 135 |  | Används ihop med Turbovarvtalsgivare till D3 | (Ingen) | 2018-02-28 |  | 70560 | Ellab
006320 | 18016191 | 4150013 | Förstärkare | Micro-Epsilon | Turbo Speed 135 |  | Används ihop med Turbovarvtalsgivare till D3 | (Ingen) | 2018-02-28 |  | 70560 | Ellab
006321 | 18016172 | 4150013 | Förstärkare | Micro-Epsilon | Turbo Speed 135 |  | Används ihop med Turbovarvtalsgivare till D3 D8 Höghöjd | (Ingen) | 2018-02-28 |  | 70560 | Ellab
006322 | 18016194 | 4150013 | Förstärkare | Micro-Epsilon | Turbo Speed 135 |  | Används ihop med Turbovarvtalsgivare till D3 | (Ingen) | 2018-02-28 |  | 70560 | Ellab
006323 | 18016165 | 4150013 | Förstärkare | Micro-Epsilon | Turbo Speed 135 |  | Används ihop med Turbovarvtalsgivare till D3 D11 pres-motor | (Ingen) | 2018-02-28 |  | 70560 | Ellab
006324 |  | 2901064 | Turbopowerkabel | Micro-Epsilon | PC130-3 |  |  | (Ingen) | 2018-02-28 |  | 70560 | Ellab
006325 |  | 2901064 | Turbopowerkabel | Micro-Epsilon | PC130-3 |  |  | (Ingen) | 2018-02-28 |  | 70560 | Ellab
006326 |  | 2901064 | Turbopowerkabel | Micro-Epsilon | PC130-3 |  |  | (Ingen) | 2018-02-28 |  | 70560 | Ellab
006327 |  | 2901064 | Turbopowerkabel | Micro-Epsilon | PC130-3 |  |  | (Ingen) | 2018-02-28 |  | 70560 | Ellab
006328 |  | 2901064 | Turbopowerkabel | Micro-Epsilon | PC130-3 |  | D8 Höghöjd STT | (Ingen) | 2018-02-28 |  | 70560 | Ellab
006334 | 2542 |  | Micro Soot Sensor | AVL | 483 |  | Portabel mätare GULD/ Referens mätare Togs ibruk 180322 | (Ingen) | 2018-03-22 | 700000 | 70560 | Ellab
006335 | 3530 |  | Micro Soot Conditioning | AVL | 483 |  | Ingår i MSS 006334 | (Ingen) | 2018-03-22 | 700000 | 70560 | Ellab
006336 | 8665 | GH0695 | Rökmätare | AVL | 415 SE |  | Har den nya mjukvaran V3,25 | (Ingen) | 2018-04-09 | 170000 | 70560 | Ellab
006338 | 5315609 |  | Topptryckgivare | Kistler | 6045B | 0 - 250 Bar | K= -35,53 Tim= Motor id: | (Ingen) | 2018-04-10 | 18000 | 70560 | Ellab
006340 |  |  | Topptryckgivare | Kistler | 6045B | 0 - 250 Bar | K= -35,52 Motor id 39145 | (Ingen) | 2018-04-10 | 18000 | 70560 | Ellab
006343 |  |  | Power-kabel | Dewetron | Powerkabel |  |  | System technology ab | 2018-04-13 | 1070 | 70560 | Ellab
006344 |  |  | Power-kabel | Dewetron | Powerkabel |  |  | System technology ab | 2018-04-13 | 1070 | 70560 | Ellab
006345 |  |  | Power-kabel | Dewetron | Powerkabel |  |  | System technology ab | 2018-01-03 | 1070 | 70560 | Ellab
006346 |  |  | Power-kabel | Dewetron | Powerkabel |  |  | System technology ab | 2018-01-03 | 1070 | 70560 | Ellab
006349 | 618057638 | 50184005 | Momentnyckel | Stahlwille | 730/5 | 10-50Nm | Rum Ellab blå skåpet | (Ingen) | 2018-04-19 |  | 70560 | Ellab
006353 | DB17013886 |  | Ingångsmodul | Dewetron | DSI-V-200 |  |  | (Ingen) | 2018-04-19 |  | 70560 | Ellab
006354 |  |  | Ingångsmodul | Dewetron | DSI-V-200 |  |  | (Ingen) | 2018-04-19 |  | 70560 | Ellab
006355 | DB17013665 |  | Ingångsmodul | Dewetron | DSI-V-200 |  |  | (Ingen) | 2018-04-19 |  | 70560 | Ellab
006356 | DB17013662 |  | Ingångsmodul | Dewetron | DSI-V-200 |  |  | (Ingen) | 2018-04-19 |  | 70560 | Ellab
006357 | DB17015014 |  | Ingångsmodul | Dewetron | DSI-V-200 |  |  | (Ingen) | 2018-04-19 |  | 70560 | Ellab
006358 | DB17013664 |  | Ingångsmodul | Dewetron | DSI-V-200 |  |  | (Ingen) | 2018-04-19 |  | 70560 | Ellab
006359 | DB17013353 |  | Ingångsmodul | Dewetron | DSI-V-200 |  |  | (Ingen) | 2018-04-19 |  | 70560 | Ellab
006360 | DB17015039 |  | Ingångsmodul | Dewetron | DSI-V-200 |  |  | (Ingen) | 2018-04-19 |  | 70560 | Ellab
006361 | DB17013648 |  | Ingångsmodul | Dewetron | DSI-V-200 |  |  | (Ingen) | 2018-04-19 |  | 70560 | Ellab
006362 | DB17013655 |  | Ingångsmodul | Dewetron | DSI-V-200 |  |  | (Ingen) | 2018-04-19 |  | 70560 | Ellab
006363 | 1802158 | 530077 | Micromanometer | Furness | FCO560 | +- 20kpa | Till luftmängsmätaren | Amtele | 2018-04-06 |  | 70560 | Ellab
006367 | 2341.161102.004 | 220340001 | Förstärkare | ATI | (Ingen) |  | Används ihop med Turbovarvtalsgivare | (Ingen) | 2018-05-22 |  | 70560 | Ellab
006368 |  | 220320003 | Turbopowerkabel | ATI | (Ingen) |  | motor id: | (Ingen) | 2018-05-22 |  | 70560 | Ellab
006373 | 13514 |  | Flödesmätare | Processautomatic | PAT 50/66 | 110-1100 l/m | p/l 53,27 Motor Id: | (Ingen) | 2018-05-25 |  | 70560 | Ellab
006374 | 13513 |  | Flödesmätare | Processautomatic | PAT 50/66 | 110-1100 l/m | p/l 52,800 Motor Id: | (Ingen) | 2018-05-25 |  | 70560 | Ellab
006376 | 13511 |  | Flödesmätare | Processautomatic | PAT 50/66 | 110-1100 l/m | p/l 53,41 Motor Id: | (Ingen) | 2018-05-25 |  | 70560 | Ellab
006377 | S315921 |  | Refractometer | Atago | PAL-1 |  |  | (Ingen) | 2018-05-23 | 5174 | 70560 | Ellab
006380 | B30254 | TIGG1323A.01 | Topptryckgivare | AVL | GH14P | 5-250 bar | K= 15,34 motor id:30605 | (Ingen) | 2018-06-14 |  | 70560 | Ellab
006382 | B30261 | TIGG1323A.01 | Topptryckgivare | AVL | GH14P | 5-250 bar | K= 15,10 Motor ID: | (Ingen) | 2018-06-15 |  | 70560 | Ellab
006383 | B30255 | TIGG1323A.01 | Topptryckgivare | AVL | GH14P | 5-250 bar | K= 15,18 Motor ID: 42051 | (Ingen) | 2018-06-15 |  | 70560 | Ellab
006398 | 5338416 |  | Topptryckgivare | Kistler | 6125C | 0-300 Bar | K:- 33,54 Motor ID: | (Ingen) | 2018-07-12 |  | 70560 | Ellab
006410 | 189208 | TIGG1323A.01 | Topptryckgivare | AVL | GH14P | 5-250 bar | K= 15,13 Motor ID: P3238 | (Ingen) | 2018-08-15 |  | 70560 | Ellab
006411 | 1515 |  | Blowby mätare | AVL | 442 | 300 l/min | Ligger på hyllan i "grottan" | (Ingen) | 2018-08-15 |  | 70560 | Ellab
006412 | 5365093 |  | Topptryckgivare | Kistler | 6045B | 0 - 250 Bar | K= -36,07 Motor id:G17 P3098 Malmö | (Ingen) | 2018-08-15 | 27000 | 70560 | Ellab
006413 | 5365094 |  | Topptryckgivare | Kistler | 6045B | 0 - 250 Bar | K= -36,03 Tim= Motor id:30527 | (Ingen) | 2018-08-15 | 27000 | 70560 | Ellab
006414 | 5365095 |  | Topptryckgivare | Kistler | 6045B | 0 - 250 Bar | K= -36,03 Tim= Motor id:G17 P3098 Malmö | (Ingen) | 2018-08-15 | 27000 | 70560 | Ellab
006415 | 5365096 |  | Topptryckgivare | Kistler | 6045B | 0 - 250 Bar | K= -35,70 Tim= Motor id:35785 | (Ingen) | 2018-08-15 | 27000 | 70560 | Ellab
006416 | 4617 |  | Blowby mätare | AVL | 442 | 300 l/min |  | AVL | 2018-08-16 |  | 70560 | Ellab
006417 |  |  | Lutningsgivare | ifm | EC2082 |  |  | (Ingen) | 2018-08-17 |  | 70560 | Ellab
006423 |  | ART0201051 | Kabel | CSM | Power/Can kabel |  | Motor ID: | Accurate Technologies AB | 2018-08-24 |  | 70560 | Ellab
006431 |  | ART0201051 | Kabel | CSM | Power/Can kabel |  | Motor ID:MU-rigg E-mob | (Ingen) | 2018-09-05 | 608 | 70560 | Ellab
006432 |  | ART0201051 | Kabel | CSM | Power/Can kabel |  | Rig p 100 613 | (Ingen) | 2018-09-05 | 608 | 70560 | Ellab
006433 |  | ART0201051 | Kabel | CSM | Power/Can kabel |  | motor id | (Ingen) | 2018-09-05 | 608 | 70560 | Ellab
006434 |  | ART0201051 | Kabel | CSM | Power/Can kabel |  |  | (Ingen) | 2018-09-05 | 608 | 70560 | Ellab
006435 |  | ART0201051 | Kabel | CSM | Power/Can kabel |  | Motor ID: Rigg | (Ingen) | 2018-09-05 | 608 | 70560 | Ellab
006436 | 306781 |  | Flödesmätare | Vögtlin | GCM-B4SA-BN00 | 2000 min/min Air P1:1.013 bar a |  | (Ingen) | 2018-09-07 |  | 70560 | Ellab
006437 | 306878 |  | Flödesmätare | Vögtlin | GCM-B4SA-BN00 | 2000 min/min Air P1:1.013 bar a |  | (Ingen) | 2018-09-07 |  | 70560 | Ellab
006444 | 2016 | GH0999 | Smart Sampler | AVL | 478 |  |  | (Ingen) | 2018-09-26 |  | 70560 | Ellab
006449 | 210730180 |  | Momentgivare T12 | HBM | T12HP | 10 kN m | Heffaklumpen. Stator s/n: 212570039 | (Ingen) | 2017-07-05 |  | 70560 | Ellab
006450 |  |  | Lutningsgivare | ifm | EC2082 |  |  | (Ingen) | 2018-10-09 |  | 70560 | Ellab
006451 |  |  | Lutningsgivare | ifm | EC2082 |  | Terminal truck P3124+kabel | (Ingen) | 2018-10-09 |  | 70560 | Ellab
006452 |  |  | Lutningsgivare | ifm | EC2082 |  |  | (Ingen) | 2018-10-09 |  | 70560 | Ellab
006455 | 41640486 |  | Multimeter | Fluke | 87-5 |  |  | (Ingen) | 2018-10-19 |  | 70560 | Ellab
006457 | 7660 |  | Emissionsinstrument | AVL | AMA i60R3-EGR |  | POSTCAT | (Ingen) | 2018-02-15 |  | 70560 | Ellab
006458 | 7653 |  | Emissionsinstrument | AVL | AMA i60R3-EGR |  | POSTCAT | (Ingen) | 2018-02-02 |  | 70560 | Ellab
006459 | S2101096704000012 |  | Emissionsinstrument | Horiba | MEXA-ONE-D2-EGR |  | Raw/Rawafter | (Ingen) | 2018-10-26 |  | 70560 | Ellab
006460 | S2101096704000011 |  | Emissionsinstrument | Horiba | MEXA-ONE-D2-EGR |  | Raw/Rawafter | (Ingen) | 2018-10-26 |  | 70560 | Ellab
006465 | 7659 |  | Emissionsinstrument | AVL | AMA i60R3-EGR |  | PRECAT, MIDCAT, EGR | (Ingen) | 2018-02-16 |  | 70560 | Ellab
006467 | 7654 |  | Emissionsinstrument | AVL | AMA i60R3-EGR |  | PRECAT, MIDCAT, EGR | (Ingen) | 2018-02-02 |  | 70560 | Ellab
006470 | 110BUB6H | 8547815 | Tryckgivare | Wika | S-10 | 0 - 4000 kPa |  | AB Svenska Industri Instrument | 2018-11-21 | 2510 | 70560 | Ellab
006472 | 2341.171205.072 | 220340001 | Förstärkare | ATI | (Ingen) |  |  | (Ingen) | 2018-11-26 |  | 70560 | Ellab
006475 | 2341.171205.082 | 220340001 | Förstärkare | ATI | (Ingen) |  | Används ihop med Turbovarvtalsgivare.Motor ID | (Ingen) | 2018-11-26 |  | 70560 | Ellab
006476 | 2341.171205.083 | 220340001 | Förstärkare | ATI | (Ingen) |  | Används ihop med Turbovarvtalsgivare, motorid: 32345 | (Ingen) | 2018-11-26 |  | 70560 | Ellab
006477 | 2341.171205.084 | 220340001 | Förstärkare | ATI | (Ingen) |  | Används ihop med Turbovarvtalsgivare Motor ID:33565 | (Ingen) | 2018-11-26 |  | 70560 | Ellab
006478 | 2341.171205.085 | 220340001 | Förstärkare | ATI | (Ingen) |  | Används ihop med Turbovarvtalsgivare Motor ID: | (Ingen) | 2018-11-26 |  | 70560 | Ellab
006479 | 2341.171205.088 | 220340001 | Förstärkare | ATI | (Ingen) |  | Används ihop med Turbovarvtalsgivare Motorid: | (Ingen) | 2018-11-26 |  | 70560 | Ellab
006480 | 2341.171205.089 | 220340001 | Förstärkare | ATI | (Ingen) |  | Används ihop med Turbovarvtalsgivare. | (Ingen) | 2018-11-26 |  | 70560 | Ellab
006481 | 2341.171205.090 | 220340001 | Förstärkare | ATI | (Ingen) |  | Används ihop med Turbovarvtalsgivare. ID: | (Ingen) | 2018-11-26 |  | 70560 | Ellab
006483 | 1574.181026.048 | 220150016 | Turbovarvtalsgivare | ATI | (Ingen) |  | Används ihop med Förstärkare. FP Brasilien | (Ingen) | 2018-11-26 |  | 70560 | Ellab
006488 | 1574.180411.110 | 220150016 | Turbovarvtalsgivare | ATI | (Ingen) |  | Används ihop med Förstärkare Motor ID: | (Ingen) | 2018-11-26 |  | 70560 | Ellab
006490 | 1574.181026.005 | 220150016 | Turbovarvtalsgivare | ATI | (Ingen) |  | Används ihop med Förstärkare | (Ingen) | 2018-11-26 |  | 70560 | Ellab
006494 | 1574.180411.129 | 220150016 | Turbovarvtalsgivare | ATI | (Ingen) |  | Används ihop med Förstärkare | (Ingen) | 2018-11-26 |  | 70560 | Ellab
006495 | 1574.180411.028 | 220150016 | Turbovarvtalsgivare | ATI | (Ingen) |  | Används ihop med Förstärkare Motor ID: | (Ingen) | 2018-11-26 |  | 70560 | Ellab
006498 |  | 220320003 | Turbopowerkabel | ATI | (Ingen) |  |  | (Ingen) | 2018-11-28 |  | 70560 | Ellab
006500 |  | 220320003 | Turbopowerkabel | ATI | (Ingen) |  | R21 | (Ingen) | 2018-11-28 |  | 70560 | Ellab
006501 |  | 220320003 | Turbopowerkabel | ATI | (Ingen) |  | Motor Id:EV Trasig | (Ingen) | 2018-11-28 |  | 70560 | Ellab
006502 |  | 220320003 | Turbopowerkabel | ATI | (Ingen) |  |  | (Ingen) | 2018-11-28 |  | 70560 | Ellab
006503 |  | 220320003 | Turbopowerkabel | ATI | (Ingen) |  |  | (Ingen) | 2018-11-28 |  | 70560 | Ellab
006504 |  | 220320003 | Turbopowerkabel | ATI | (Ingen) |  | Motor ID:25066 | (Ingen) | 2018-11-28 |  | 70560 | Ellab
006505 |  | 220320003 | Turbopowerkabel | ATI | (Ingen) |  | Motor ID: | (Ingen) | 2018-11-28 |  | 70560 | Ellab
006506 |  | 220320003 | Turbopowerkabel | ATI | (Ingen) |  |  | (Ingen) | 2018-11-28 |  | 70560 | Ellab
006507 | H103103 |  | Digital manometer | Huber Instrumente AG | HM28.D0C2.00 | 0-70 mbar | Kalibrering luft | (Ingen) | 2018-11-28 |  | 70560 | Ellab
006509 | 5476848 |  | Förstärkare Piezoresistiv | Kistler | 4624A |  | Motor id:50725 R31P-3098 | (Ingen) | 2018-12-05 |  | 70560 | Ellab
006512 | 2037 | GH0999 | Smart Sampler | AVL | 478 |  |  | (Ingen) | 2018-12-13 |  | 70560 | Ellab
006513 | 8793 | GH0695 | Rökmätare | AVL | 415 SE |  |  | (Ingen) | 2018-11-19 | 170000 | 70560 | Ellab
006514 | 5421142 |  | Topptryckgivare | Kistler | 6045B | 0 - 250 Bar | K= -35,80 Tim= Motor id: 39145 / P3098 | (Ingen) | 2019-01-08 | 18000 | 70560 | Ellab
006515 | 5421143 |  | Topptryckgivare | Kistler | 6045B | 0 - 250 Bar | K= 35,40 Tim= Motor id:41306 | (Ingen) | 2019-01-08 | 18000 | 70560 | Ellab
006516 | 5421145 |  | Topptryckgivare | Kistler | 6045B | 0 - 250 Bar | K= -35,66 Motor id: | (Ingen) | 2019-01-10 | 18000 | 70560 | Ellab
006517 | 5421144 |  | Topptryckgivare | Kistler | 6045B | 0 - 250 Bar | K= -35,52 Tim= Motor id: | (Ingen) | 2019-01-10 | 18000 | 70560 | Ellab
006520 | 2021047 |  | Tachometer | Compact | A2103/LSR | 3-99999 rpm |  | (Ingen) | 2019-01-21 |  | 70560 | Ellab
006524 | 1309 |  | CAN modul NOx Kit | ECM | NOxCANt |  | Kit:4 kablage+ 1 sensor S/N:5247. | (Ingen) | 2019-02-07 |  | 70560 | Ellab
006530 | BTSA 7-146 |  | Sotanalysator | AEI | BTSA |  | Motor id: | (Ingen) | 2019-02-18 |  | 70560 | Ellab
006531 | 160776 |  | Fuktmätare | Michell | Optidew 501 |  | Mäter temp och fukt. | (Ingen) | 2019-02-20 |  | 70560 | Ellab
006532 | DB17006145 |  | Datalogger | Dewetron | Dewe43 |  | i blålåda i Ellab, Från R26. E-Mob | (Ingen) | 2019-02-21 |  | 70560 | Ellab
006533 | 377328 |  | Ingångsmodul | Dewetron | MSI-BR-CH-50 |  | P-3136 Engine 41306 | (Ingen) | 2019-02-21 |  | 70560 | Ellab
006534 | 15119 |  | GNU | AVL | GNU225 |  | Till R24, R28, R29, R30,R31 | (Ingen) | 2019-02-22 |  | 70560 | Ellab
006542 |  | ART0201050 | Termineringsplugg | CSM | CAN Termination Plug |  | motorid: | (Ingen) | 2019-02-26 |  | 70560 | Ellab
006543 |  | ART0201050 | Termineringsplugg | CSM | CAN Termination Plug |  | motorid:30626 | (Ingen) | 2019-02-26 |  | 70560 | Ellab
006544 |  | ART0201050 | Termineringsplugg | CSM | CAN Termination Plug |  | motorid:17-212, p3098 | (Ingen) | 2019-02-26 |  | 70560 | Ellab
006545 |  | ART0201050 | Termineringsplugg | CSM | CAN Termination Plug |  | motorid: E-truck | (Ingen) | 2019-02-26 |  | 70560 | Ellab
006546 |  | ART0201050 | Termineringsplugg | CSM | CAN Termination Plug |  | motorid:11-2492 | (Ingen) | 2019-02-26 |  | 70560 | Ellab
006547 |  | ART0201050 | Termineringsplugg | CSM | CAN Termination Plug |  | motorid: | (Ingen) | 2019-02-26 |  | 70560 | Ellab
006548 |  | ART0201050 | Termineringsplugg | CSM | CAN Termination Plug |  | motorid:G17 AOT R20 | (Ingen) | 2019-02-26 |  | 70560 | Ellab
006549 |  | ART0201050 | Termineringsplugg | CSM | CAN Termination Plug |  | motorid: | (Ingen) | 2019-02-26 |  | 70560 | Ellab
006550 |  | ART0201050 | Termineringsplugg | CSM | CAN Termination Plug |  | motorid: Fältprov Kalmar VP442571 | (Ingen) | 2019-02-26 |  | 70560 | Ellab
006551 |  | ART0201050 | Termineringsplugg | CSM | CAN Termination Plug |  | motorid: | (Ingen) | 2019-02-26 |  | 70560 | Ellab
006552 |  | ART0201051 | Kabel | CSM | Power/Can kabel |  | E-trailer | Accurate Technologies AB | 2019-02-26 | 968 | 70560 | Ellab
006553 |  | ART0201051 | Kabel | CSM | Power/Can kabel |  | MotorID: Fältprov Estland, Sundvik | Accurate Technologies AB | 2019-02-26 | 968 | 70560 | Ellab
006554 |  | ART0201051 | Kabel | CSM | Power/Can kabel |  | PTA81, P-3136 | Accurate Technologies AB | 2019-02-26 | 968 | 70560 | Ellab
006555 |  | ART0201051 | Kabel | CSM | Power/Can kabel |  | Motor id:Krossen | Accurate Technologies AB | 2019-02-26 | 968 | 70560 | Ellab
006556 |  | ART0201051 | Kabel | CSM | Power/Can kabel |  |  | Accurate Technologies AB | 2019-02-26 | 968 | 70560 | Ellab
006557 | 011748 | 00752-9 | CAN Interface | Kvaser | USBcan Pro 2xHS v2 |  |  | (Ingen) | 2019-02-28 | 6316 | 70560 | Ellab
006558 | 011786 | 00752-9 | CAN Interface | Kvaser | USBcan Pro 2xHS v2 |  |  | (Ingen) | 2019-02-28 | 6316 | 70560 | Ellab
006559 | 011745 | 00752-9 | CAN Interface | Kvaser | USBcan Pro 2xHS v2 |  | Rigg 20 | (Ingen) | 2019-02-28 | 6316 | 70560 | Ellab
006560 | 11565 |  | CAN Interface | Kvaser | USB CAN Pro HS/HS |  | Rigg 24 | (Ingen) | 2019-02-28 |  | 70560 | Ellab
006561 |  | ART0201050 | Termineringsplugg | CSM | CAN Termination Plug |  | Komponentrigg | (Ingen) | 2019-03-01 |  | 70560 | Ellab
006563 | 191923 | TIGG1323A.01 | Topptryckgivare | AVL | GH14P | 5-250 bar | K= 15,18 Motor ID: (Ägs an projekt 2791?) | (Ingen) | 2019-03-11 |  | 70560 | Ellab
006572 |  |  | Kabel | Ellab | Tryckgivarkabel |  |  | Midroc | 2019-04-02 | 450 | 70560 | Ellab
006591 |  | ART0201050 | Termineringsplugg | CSM | CAN Termination Plug |  | motorid:R20 | (Ingen) | 2019-04-24 |  | 70560 | Ellab
006593 | 110CHKNP | 14336179 | Tryckgivare | Wika | S-10 | -30 - +500 kPa |  | (Ingen) | 2019-04-26 |  | 70560 | Ellab
006594 | 110CHKNO | 14336179 | Tryckgivare | Wika | S-10 | -30 - +500 kPa |  | (Ingen) | 2019-04-26 |  | 70560 | Ellab
006595 | 110CHKNQ | 14336179 | Tryckgivare | Wika | S-10 | -30 - +500 kPa |  | (Ingen) | 2019-04-26 |  | 70560 | Ellab
006596 | 377277 |  | Ingångsmodul | Dewetron | MSI-BR-CH-50 |  | Motor id: R24 | (Ingen) | 2019-05-03 |  | 70560 | Ellab
006621 | 2020919 |  | Tachometer | Compact | A2103/LSR/K | 3-99999 rpm | Används vid vartalskalibrering. | (Ingen) | 2019-05-14 |  | 70560 | Ellab
006628 | 10485 |  | CAN Interface | Kvaser | USB CAN Pro HS/HS |  | Motor ID: 39185 | (Ingen) | 2019-05-15 |  | 70560 | Ellab
006632 | 4900836 |  | Topptryckgivare | Kistler | 6045A | 0 - 250 Bar | Motor id: K.-47,61 tim | (Ingen) | 2019-04-17 | 32 | 70560 | Ellab
006638 | R2321115 |  | Fuktmätare | Vaisala | HMT338 |  | Med ethernet kabel.I bruk: | (Ingen) | 2019-06-10 |  | 70560 | Ellab
006658 | 981712H416 |  | Flödesmätare | Siemens | MAG 1100 DN 50 |  | 1gg/år funk.kontroll.1gg/5år GBG Energi. | (Ingen) | 2019-07-11 | 21100 | 70560 | Ellab
006659 | 832712H226 |  | Flödesmätare | Siemens | MAG 1100 DN 65 |  | 1gg/år funk.kontroll.1gg/5år GBG Energi. | (Ingen) | 2019-07-11 | 21100 | 70560 | Ellab
006660 | 632801N396 |  | Flödesmätare | Siemens | FC 300 DN4 |  | 1gg/år funk.kontroll.1gg/5år GBG Energi. | (Ingen) | 2019-07-11 | 21100 | 70560 | Ellab
006661 | 632901N396 |  | Flödesmätare | Siemens | FC 300 DN4 |  | 1gg/år funk.kontroll.1gg/5år GBG Energi. | (Ingen) | 2019-07-11 | 21100 | 70560 | Ellab
006662 | 195812H147 |  | Flödesmätare | Siemens | MAG 1100 DN 50 |  | 1gg/år funk.kontroll.1gg/5år GBG Energi. | (Ingen) | 2019-07-11 | 21100 | 70560 | Ellab
006663 | 195112H147 |  | Flödesmätare | Siemens | MAG 1100 DN 65 |  | 1gg/år funk.kontroll.1gg/5år GBG Energi. | (Ingen) | 2019-07-11 | 21100 | 70560 | Ellab
006671 | 1574.190523.050 | 220150016 | Turbovarvtalsgivare | ATI | (Ingen) |  | Används ihop med Förstärkare Motor id: 25066 | (Ingen) | 2019-08-20 |  | 70560 | Ellab
006672 | 1574.190523.038 | 220150016 | Turbovarvtalsgivare | ATI | (Ingen) |  | Används ihop med Förstärkare M id: 34125 | (Ingen) | 2019-08-20 |  | 70560 | Ellab
006674 | 1574.190523.049 | 220150016 | Turbovarvtalsgivare | ATI | (Ingen) |  | Används ihop med Förstärkare. Motor ID:27245 | (Ingen) | 2019-08-20 |  | 70560 | Ellab
006675 | 1574.190523.048 | 220150016 | Turbovarvtalsgivare | ATI | (Ingen) |  | Används ihop med Förstärkare 13-4058 Fältprov | (Ingen) | 2019-08-20 |  | 70560 | Ellab
006676 | 1574.190523.083 | 220150016 | Turbovarvtalsgivare | ATI | (Ingen) |  | Används ihop med Förstärkare | (Ingen) | 2019-08-20 |  | 70560 | Ellab
006678 | 1574.190523.041 | 220150016 | Turbovarvtalsgivare | ATI | (Ingen) |  | Används ihop med Förstärkare M id: 34125 | (Ingen) | 2019-08-20 |  | 70560 | Ellab
006679 |  |  | Kabel | Kistler | 1603B2 |  | Kabel mellan Dewe43 o topptrycksgivare | (Ingen) | 2019-09-03 |  | 70560 | Ellab
006680 |  |  | Kabel | Kistler | 1603B2 |  | Kabel mellan Dewe43 o topptrycksgivare | (Ingen) | 2019-09-03 |  | 70560 | Ellab
006681 |  |  | Kabel | Kistler | 1603B2 |  | Kabel mellan Dewe43 o topptrycksgivare | (Ingen) | 2019-09-03 |  | 70560 | Ellab
006682 |  |  | Kabel | Kistler | 1603B2 |  | Kabel mellan Dewe43 o topptrycksgivare | (Ingen) | 2019-09-03 |  | 70560 | Ellab
006683 |  |  | Kabel | Kistler | 1603B2 |  | Kabel mellan Dewe43 o topptrycksgivare | (Ingen) | 2019-09-03 |  | 70560 | Ellab
006684 |  |  | Kabel | Kistler | 1603B2 |  | Kabel mellan Dewe43 o topptrycksgivare | (Ingen) | 2019-09-03 |  | 70560 | Ellab
006685 |  |  | Kabel | Kistler | 1603B2 |  | Kabel mellan Dewe43 o topptrycksgivare | (Ingen) | 2019-09-03 |  | 70560 | Ellab
006686 |  |  | Kabel | Kistler | 1603B2 |  | Kabel mellan Dewe43 o topptrycksgivare | (Ingen) | 2019-09-03 |  | 70560 | Ellab
006687 |  |  | Kabel | Kistler | 1603B2 |  | Kabel mellan Dewe43 o topptrycksgivare.Motor id: | (Ingen) | 2019-09-03 |  | 70560 | Ellab
006688 |  |  | Kabel | Kistler | 1603B2 |  | Kabel mellan Dewe43 o topptrycksgivare | (Ingen) | 2019-09-03 |  | 70560 | Ellab
006689 | 5576639 |  | Topptryckgivare | Kistler | 6125C | 0-300 bar | K= -34,03 Motor id: | (Ingen) | 2019-09-03 | 450 | 70560 | Ellab
006715 |  |  | Kabel | Ellab | Tryckgivarkabel |  | P 3429 | Midroc | 2019-10-02 | 450 | 70560 | Ellab
006716 |  |  | Kabel | Ellab | Tryckgivarkabel |  | motor id:G17 USA, tillbaka ca 2025-12-01 | Midroc | 2019-10-02 | 450 | 70560 | Ellab
006717 |  |  | Kabel | Ellab | Tryckgivarkabel |  |  | Midroc | 2019-10-02 | 450 | 70560 | Ellab
006718 | XF9KXOUU |  | GDC | Horiba | GDC-ONE |  |  | (Ingen) | 2019-10-03 |  | 70560 | Ellab
006719 | 45990442 |  | Multimeter | Fluke | 175 |  |  | (Ingen) | 2019-10-14 | 5000 | 70560 | Ellab
006729 |  | ART0201051 | Kabel | CSM | Power/Can kabel |  |  | Accurate Technologies AB | 2019-10-16 | 968 | 70560 | Ellab
006730 |  | ART0201051 | Kabel | CSM | Power/Can kabel |  |  | Accurate Technologies AB | 2019-10-16 | 968 | 70560 | Ellab
006731 |  | ART0201051 | Kabel | CSM | Power/Can kabel |  |  | Accurate Technologies AB | 2019-10-16 | 968 | 70560 | Ellab
006732 |  | ART0201051 | Kabel | CSM | Power/Can kabel |  | Motor id: | Accurate Technologies AB | 2019-10-16 | 968 | 70560 | Ellab
006733 |  | ART0201051 | Kabel | CSM | Power/Can kabel |  | Motor id: | Accurate Technologies AB | 2019-10-16 | 968 | 70560 | Ellab
006734 |  | ART0201051 | Kabel | CSM | Power/Can kabel |  |  | Accurate Technologies AB | 2019-10-16 | 968 | 70560 | Ellab
006735 |  | ART0201051 | Kabel | CSM | Power/Can kabel |  |  | Accurate Technologies AB | 2019-10-16 | 968 | 70560 | Ellab
006736 |  | ART0201051 | Kabel | CSM | Power/Can kabel |  |  | Accurate Technologies AB | 2019-10-16 | 968 | 70560 | Ellab
006737 |  | ART0201051 | Kabel | CSM | Power/Can kabel |  | Motor ID: Krossen | Accurate Technologies AB | 2019-10-16 | 968 | 70560 | Ellab
006738 |  | ART0201051 | Kabel | CSM | Power/Can kabel |  | Krossen Korrosionlabbet | Accurate Technologies AB | 2019-10-16 | 968 | 70560 | Ellab
006743 | 44580-THMM | ART1012101 | Datalogger | CSM | Thermo-Scan 8 |  | Motor id:Kilafors E-trailer | Accurate Technologies AB | 2019-10-24 | 12548 | 70560 | Ellab
006744 | 44557-THMM | ART1012101 | Datalogger | CSM | Thermo-Scan 8 |  | Motor ID:P3260 | Accurate Technologies AB | 2019-10-24 | 12548 | 70560 | Ellab
006745 | 44554-THMM | ART1012101 | Datalogger | CSM | Thermo-Scan 8 |  | Motor ID: P2997 | Accurate Technologies AB | 2019-10-24 | 12548 | 70560 | Ellab
006746 | 44570-THMM | ART1012101 | Datalogger | CSM | Thermo-Scan 8 |  | Motor ID: | Accurate Technologies AB | 2019-10-24 | 12548 | 70560 | Ellab
006747 | 44559-THMM | ART1012101 | Datalogger | CSM | Thermo-Scan 8 |  | G17 Malmö | Accurate Technologies AB | 2019-10-24 | 12548 | 70560 | Ellab
006748 |  |  | Gråvärden | Labsphere | RSS-040-010 |  | EJ FÖR UTLÅNING! | (Ingen) | 2019-10-25 | 15604 | 70560 | Ellab
006751 | 50834/50835-THMD | ART0200970 | Datalogger | CSM | Thermo-Scan 16 |  | Motor ID:29026 | (Ingen) | 2019-10-30 | 22530 | 70560 | Ellab
006755 | 1023 | BY6460 | PEMS | AVL | MOVE 5" PITOT EFM | 0-3000 kg/h | PEMS 1 | (Ingen) | 2019-11-06 |  | 70560 | Ellab
006756 | 1043 | BY6459 | PEMS | AVL | MOVE 4" PITOT EFM | 0-2500 kg/h | PEMS 1 | (Ingen) | 2019-11-06 |  | 70560 | Ellab
006757 | 799 | GH1092 | PEMS | AVL | 495 EFM BOX |  | PEMS 1 | (Ingen) | 2019-11-06 |  | 70560 | Ellab
006758 | 588 | GH0963 | PEMS | AVL | 492 GAS PEMS IS |  | PEMS 1 | (Ingen) | 2019-11-06 |  | 70560 | Ellab
006759 | 161 | GH1142 | PEMS | AVL | 4925 FID IS |  | PEMS 1 | (Ingen) | 2019-11-06 |  | 70560 | Ellab
006760 | 2064 | GV0937 | PEMS | AVL | MOVE SYS CONTROL ADV |  | PEMS 1 | (Ingen) | 2019-11-06 |  | 70560 | Ellab
006761 |  |  | PEMS | AVL | GNSS Ambient Sensor | Pressure/Temperature/Humidity Monitor | PEMS 1 Serie nr Huset: 45 | (Ingen) | 2019-11-06 |  | 70560 | Ellab
006773 |  | ART0201051 | Kabel | CSM | Power/Can kabel |  | D17 Fältprov | Accurate Technologies AB | 2019-11-07 | 968 | 70560 | Ellab
006774 |  | ART0201150 | Kabel | CSM | Sensorkabel |  |  | (Ingen) | 2019-11-07 | 608 | 70560 | Ellab
006782 |  | ART0201050 | Termineringsplugg | CSM | CAN Termination Plug |  | motorid: | (Ingen) | 2019-11-07 |  | 70560 | Ellab
006798 |  |  | Kabel | Ellab | Tryckgivarkabel |  | motor id: | Midroc | 2019-11-19 | 450 | 70560 | Ellab
006799 | 334758 |  | Ingångsmodul | Dewetron | MSI-BR-V-200 |  | Motor ID:17-303 | (Ingen) | 2019-11-21 |  | 70560 | Ellab
006800 | 425180 |  | Ingångsmodul | Dewetron | MSI-BR-V-200 |  |  | (Ingen) | 2019-11-21 |  | 70560 | Ellab
006801 | 425225 |  | Ingångsmodul | Dewetron | MSI-BR-V-200 |  | Motor ID:17-303 | (Ingen) | 2019-11-21 |  | 70560 | Ellab
006802 | 334757 |  | Ingångsmodul | Dewetron | MSI-BR-V-200 |  |  | (Ingen) | 2019-11-21 |  | 70560 | Ellab
006803 | 420100 |  | Ingångsmodul | Dewetron | MSI-BR-V-200 |  |  | (Ingen) | 2019-11-21 |  | 70560 | Ellab
006804 | 425205 |  | Ingångsmodul | Dewetron | MSI-BR-V-200 |  | Engine Id:17-303 | (Ingen) | 2019-11-21 |  | 70560 | Ellab
006806 | 8957 | GH0695 | Rökmätare | AVL | 415 SE |  |  | (Ingen) | 2019-11-22 | 170000 | 70560 | Ellab
006807 | 8961 | GH0695 | Rökmätare | AVL | 415 SE |  |  | (Ingen) | 2019-11-22 | 170000 | 70560 | Ellab
006818 | 9110-THMD/9111-THMD | ART200969 | Datalogger | CSM | Thermo-Scan 16 |  |  | (Ingen) | 2019-12-20 | 22530 | 70560 | Ellab
006819 |  | ART0201150 | Kabel | CSM | Sensorkabel |  | Motor ID: | (Ingen) | 2019-12-20 | 608 | 70560 | Ellab
006820 |  | 4763B5 | Kabel | Kistler | Sensorkabel |  | Motor id:50725 R31P-3098 | (Ingen) | 2020-01-10 |  | 70560 | Ellab
006821 | 2064 / 1471 | GH0999 / GH0930 | Smart Sampler | AVL | 478 |  | R22 | (Ingen) | 2020-01-13 |  | 70560 | Emissionsrum
006822 | 2063 / 1470 | GH0999 / GH0930 | Smart Sampler | AVL | 478 |  |  | (Ingen) | 2020-01-13 |  | 70560 | Emissionsrum
006824 | 5637016 |  | Topptryckgivare | Kistler | 6124A | 0-300 bar | K= -29,66 Motor id: | (Ingen) | 2020-01-17 | 450 | 70560 | Ellab
006825 | 5637017 |  | Topptryckgivare | Kistler | 6124A | 0-300 bar | K= -29,78 Motor id 26108 | (Ingen) | 2020-01-17 | 450 | 70560 | Ellab
006826 | 1951857 | K410020002 | Tachometer | Monarch Instruments | Pocket Laser Tach200 |  | Varvtalskalibrering. | (Ingen) | 2020-01-29 |  | 70560 | Ellab
006829 | S2101577889000010 |  | Emissionsinstrument | Horiba | MEXA-ONE-D2-EGR |  | Raw/Rawafter | (Ingen) | 2020-02-04 |  | 70560 | Ellab
006831 | 119446201 |  | Momentnyckel | Stahlwille | 730/20 | 40-200 Nm |  | (Ingen) | 2020-02-07 | 2072 | 70560 | Ellab
006834 |  |  | Cooled Switching Adapter | Kistler | 7533B12 |  | Hör ihop med Z006835, Z006836 och Z006837 | Kistler Nordic AB | 2020-02-10 |  | 70560 | Ellab
006835 | 5669727 |  | Förstärkare Piezoresistiv | Kistler | 4624A |  | Hör ihop med Z006836, Z006837 och Z006834, | (Ingen) | 2020-02-10 |  | 70560 | Ellab
006836 | 5548416 |  | Tryckgivare Piezoresistiv | Kistler | 4011A020DSH | 20 bars absoluttryck | Hör ihop med Z006835, Z006837 och Z006834 | (Ingen) | 2020-02-10 |  | 70560 | Ellab
006837 |  | 4777A5 | Kabel | Kistler | Sensorkabel |  | Motor id:50725 R31P-3098 | (Ingen) | 2020-02-10 |  | 70560 | Ellab
006838 | 31971-ADMD | ART0200801 | Datalogger | CSM | ADMM 8 pro |  | Motor ID: | (Ingen) | 2020-02-20 | 20248 | 70560 | Ellab
006839 | 31972-ADMD | ART0200801 | Datalogger | CSM | ADMM 8 pro |  | Motor ID: | (Ingen) | 2020-02-20 | 20248 | 70560 | Ellab
006840 | 31973-ADMD | ART0200801 | Datalogger | CSM | ADMM 8 pro |  | Motor ID | (Ingen) | 2020-02-20 | 20248 | 70560 | Ellab
006841 | 31974-ADMD | ART0200801 | Datalogger | CSM | ADMM 8 pro |  | Motor ID: Kanelen | (Ingen) | 2020-02-20 | 20248 | 70560 | Ellab
006842 | 31975-ADMD | ART0200801 | Datalogger | CSM | ADMM 8 pro |  | Motor ID | (Ingen) | 2020-02-20 | 20248 | 70560 | Ellab
006844 | 110DMQND | 9800425 | Tryckgivare | Wika | S-10 | 0 - 1000 kPa |  | (Ingen) | 2020-02-25 | 2500 | 70560 | Ellab
006845 | 110DMQN7 | 9800425 | Tryckgivare | Wika | S-10 | 0 - 1000 kPa |  | (Ingen) | 2020-02-25 | 2500 | 70560 | Ellab
006846 | 110DMQN8 | 9800425 | Tryckgivare | Wika | S-10 | 0 - 1000 kPa | Motor ID | (Ingen) | 2020-02-25 | 2500 | 70560 | Ellab
006847 | 110DMQNJ | 9800425 | Tryckgivare | Wika | S-10 | 0 - 1000 kPa | Motor ID: | (Ingen) | 2020-02-25 | 2500 | 70560 | Ellab
006848 | 110DMQNK | 9800425 | Tryckgivare | Wika | S-10 | 0 - 1000 kPa | Motor ID: | (Ingen) | 2020-02-25 | 2500 | 70560 | Ellab
006849 | 11DMQNG | 9800425 | Tryckgivare | Wika | S-10 | 0 - 1000 kPa | Motor ID: | (Ingen) | 2020-02-25 | 2500 | 70560 | Ellab
006850 | 110DMQNM | 9800425 | Tryckgivare | Wika | S-10 | 0 - 1000 kPa |  | (Ingen) | 2020-02-25 | 2500 | 70560 | Ellab
006851 | 110DMQNL | 9800425 | Tryckgivare | Wika | S-10 | 0 - 1000 kPa |  | (Ingen) | 2020-02-25 | 2500 | 70560 | Ellab
006852 | 110DMQN9 | 9800425 | Tryckgivare | Wika | S-10 | 0 - 1000 kPa | motor id: | (Ingen) | 2020-02-25 | 2500 | 70560 | Ellab
006853 | 110DMQN3 | 9800425 | Tryckgivare | Wika | S-10 | 0 - 1000 kPa | Motor ID: | (Ingen) | 2020-02-25 | 2500 | 70560 | Ellab
006854 | 110DMQN4 | 9800425 | Tryckgivare | Wika | S-10 | 0 - 1000 kPa |  | (Ingen) | 2020-02-25 | 2500 | 70560 | Ellab
006855 | 110DMQN6 | 9800425 | Tryckgivare | Wika | S-10 | 0 - 1000 kPa |  | (Ingen) | 2020-02-25 | 2500 | 70560 | Ellab
006856 | 110DMQN5 | 9800425 | Tryckgivare | Wika | S-10 | 0 - 1000 kPa |  | (Ingen) | 2020-02-25 | 2500 | 70560 | Ellab
006857 | 110DMQNF | 9800425 | Tryckgivare | Wika | S-10 | 0 - 1000 kPa |  | (Ingen) | 2020-02-25 | 2500 | 70560 | Ellab
006858 | 110DMQNA | 9800425 | Tryckgivare | Wika | S-10 | 0 - 1000 kPa | motor id: | (Ingen) | 2020-02-25 | 2500 | 70560 | Ellab
006859 | 110DMQNE | 9800425 | Tryckgivare | Wika | S-10 | 0 - 1000 kPa | Motor ID: | (Ingen) | 2020-02-25 | 2500 | 70560 | Ellab
006860 | 110DMQNB | 9800425 | Tryckgivare | Wika | S-10 | 0 - 1000 kPa |  | (Ingen) | 2020-02-25 | 2500 | 70560 | Ellab
006861 | 110DMQNC | 9800425 | Tryckgivare | Wika | S-10 | 0 - 1000 kPa |  | (Ingen) | 2020-02-25 | 2500 | 70560 | Ellab
006862 | 110DMQNH | 9800425 | Tryckgivare | Wika | S-10 | 0 - 1000 kPa |  | (Ingen) | 2020-02-25 | 2500 | 70560 | Ellab
006863 | 110DMQNI | 9800425 | Tryckgivare | Wika | S-10 | 0 - 1000 kPa | Motor ID: | (Ingen) | 2020-02-25 | 2500 | 70560 | Ellab
006864 |  | ART0201050 | Termineringsplugg | CSM | CAN Termination Plug |  | Krossholmen | (Ingen) | 2020-02-25 |  | 70560 | Ellab
006865 |  | ART0201050 | Termineringsplugg | CSM | CAN Termination Plug |  |  | (Ingen) | 2020-02-25 |  | 70560 | Ellab
006866 |  | ART0201050 | Termineringsplugg | CSM | CAN Termination Plug |  | motorid: | (Ingen) | 2020-02-25 |  | 70560 | Ellab
006868 | 164047 |  | Fuktmätare | Michell | Optidew 501 |  | Mäter temp och fukt | (Ingen) | 2020-03-06 |  | 70560 | Ellab
006869 | 164046 |  | Fuktmätare | Michell | Optidew 501 |  | Mäter temp och fukt, | (Ingen) | 2020-03-06 |  | 70560 | Ellab
006870 | 164045 |  | Fuktmätare | Michell | Optidew 501 |  | Mäter temp och fukt | (Ingen) | 2020-03-06 |  | 70560 | Ellab
006871 | 02867230 | HM 003 R05.G.TC15 | Bränsleflödesgivare | KEM Kuppers | HM 003 R05.G.TC15 | 0,3 - 1,5 l/min | p/l: 36433,16 Givarkabel tillhör flödesmätaren, | (Ingen) | 2020-03-09 | 26600 | 70560 | Ellab
006872 | 02868230 | HM 003 R05.G.TC15 | Bränsleflödesgivare | KEM Kuppers | HM 003 R05.G.TC15 | 0,3 - 1,5 l/min | p/l:37422,30 Givarkabel tillhör flödesmätaren | (Ingen) | 2020-03-09 | 26600 | 70560 | Ellab
006874 | 31978-ADMD | ART0200801 | Datalogger | CSM | ADMM 8 pro |  | Motor id: | (Ingen) | 2020-03-09 | 20248 | 70560 | Ellab
006877 | 110DOKFI | 14028800 | Tryckgivare | Wika | S-10 | -30 - +100 kPa | PTA81, P-3136 | (Ingen) | 2020-03-10 |  | 70560 | Ellab
006878 | 110DOKFG | 14028800 | Tryckgivare | Wika | S-10 | -30 - +100 kPa |  | (Ingen) | 2020-03-10 |  | 70560 | Ellab
006879 | 110DOKFJ | 14028800 | Tryckgivare | Wika | S-10 | -30 - +100 kPa | Motor ID: 33565 | (Ingen) | 2020-03-10 |  | 70560 | Ellab
006880 | 110DOKFF | 14028800 | Tryckgivare | Wika | S-10 | -30 - +100 kPa |  | (Ingen) | 2020-03-10 |  | 70560 | Ellab
006881 | 110DOKFR | 14028800 | Tryckgivare | Wika | S-10 | -30 - +100 kPa |  | (Ingen) | 2020-03-10 |  | 70560 | Ellab
006882 | 110DOKFP | 14028800 | Tryckgivare | Wika | S-10 | -30 - +100 kPa |  | (Ingen) | 2020-03-10 |  | 70560 | Ellab
006884 | 110DOKFK | 14028800 | Tryckgivare | Wika | S-10 | -30 - +100 kPa | Motor ID: | (Ingen) | 2020-03-10 |  | 70560 | Ellab
006885 | 110DOKFQ | 14028800 | Tryckgivare | Wika | S-10 | -30 - +100 kPa |  | (Ingen) | 2020-03-10 |  | 70560 | Ellab
006886 | 110DOKFO | 14028800 | Tryckgivare | Wika | S-10 | -30 - +100 kPa | PTA81, P-3136 | (Ingen) | 2020-03-10 |  | 70560 | Ellab
006887 | 110DOKFM | 14028800 | Tryckgivare | Wika | S-10 | -30 - +100 kPa | P3429 | (Ingen) | 2020-03-10 |  | 70560 | Ellab
006888 | 110DOKFH | 14028800 | Tryckgivare | Wika | S-10 | -30 - +100 kPa |  | (Ingen) | 2020-03-10 |  | 70560 | Ellab
006889 | 110DOKFL | 14028800 | Tryckgivare | Wika | S-10 | -30 - +100 kPa |  | (Ingen) | 2020-03-10 |  | 70560 | Ellab
006890 | 110DOKFN | 14028800 | Tryckgivare | Wika | S-10 | -30 - +100 kPa | Motor ID:Po1 | (Ingen) | 2020-03-10 |  | 70560 | Ellab
006893 | 1574.190517.268 | 220150016 | Turbovarvtalsgivare | ATI | (Ingen) |  | Används ihop med Förstärkare Motor ID: | (Ingen) | 2020-03-13 |  | 70560 | Ellab
006896 | 5637027 |  | Topptryckgivare | Kistler | 6124A | 0-300 bar | K= -30,00 Motor id | (Ingen) | 2020-03-16 | 450 | 70560 | Ellab
006898 |  | ART0201070 | Kabel | CSM | Bygelkabel |  | MotorID: | Accurate Technologies AB | 2020-03-24 | 661 | 70560 | Ellab
006899 |  | ART0201150 | Kabel | CSM | Sensorkabel |  | Motor ID: | (Ingen) | 2020-03-24 | 608 | 70560 | Ellab
006901 | 5639813 |  | Topptryckgivare | Kistler | 6044A-7-2 | 0-300 bar | K= -29,10 Motor Id:40145 | (Ingen) | 2020-03-24 | 450 | 70560 | Ellab
006902 | 5639814 |  | Topptryckgivare | Kistler | 6044A-7-2 | 0-300 bar | K= -28,94 Motor id:G17 P3098 Malmö | (Ingen) | 2020-03-24 | 450 | 70560 | Ellab
006903 | 5639815 |  | Topptryckgivare | Kistler | 6044A-7-2 | 0-300 bar | K= -29,40 Motor id: | (Ingen) | 2020-03-24 | 450 | 70560 | Ellab
006904 | S2220154 |  | Fuktmätare | Vaisala | HMT338 |  | Med ethernet kabel. I bruk, | (Ingen) | 2020-05-29 |  | 70560 | Ellab
006906 | AT3106174 |  | Motortestare | ELMA Instruments | ATP 31 |  |  | (Ingen) | 2020-06-02 |  | 70560 | Ellab
006908 | 5720690 |  | Topptryckgivare | Kistler | 6124A | 0-300 bar | K= -29,78 Motor id: | (Ingen) | 2020-06-23 | 450 | 70560 | Ellab
006909 | 5720691 |  | Topptryckgivare | Kistler | 6124A | 0-300 bar | K= -29,72 Motor id:36606 Project nr: 3359 | (Ingen) | 2020-06-23 | 450 | 70560 | Ellab
006916 | 23946/1 |  | Temperaturkalibrator. | Isotech | Quick CAL |  | Ligger i skåpet under vatten badet. | (Ingen) | 2016-10-18 |  | 70560 | Ellab
006917 | 173030091 |  | Momentgivare T12 | HBM | T12HP | 10 kN m | Reserv. Stator s/n: 234570069 | (Ingen) | 2020-07-03 |  | 70560 | Ellab
006918 | 233930060 |  | Momentgivare T12 | HBM | T12HP | 10 kN m | R27. Stator s/n: 240970044 | (Ingen) | 2020-07-03 |  | 70560 | Ellab
006919 | DB19002261 |  | Datalogger | Dewesoft | SIRIUSi-CD | ± 1200 V |  | (Ingen) | 2020-08-11 | 60000 | 70560 | Ellab
006920 | 110EACJC | 9800409 | Tryckgivare | Wika | S-10 | 0 - 400 kPa | Rum 27 | (Ingen) | 2020-08-11 |  | 70560 | Ellab
006921 | 110EACJD | 9800409 | Tryckgivare | Wika | S-10 | 0 - 400 kPa | Rum 27 | (Ingen) | 2020-08-11 |  | 70560 | Ellab
006922 | 110EACJ9 | 9800409 | Tryckgivare | Wika | S-10 | 0 - 400 kPa | Rum 27 | (Ingen) | 2020-08-11 |  | 70560 | Ellab
006923 | 110EACJA | 9800409 | Tryckgivare | Wika | S-10 | 0 - 400 kPa | Rum 27 | (Ingen) | 2020-08-11 |  | 70560 | Ellab
006924 | 110EACJB | 9800409 | Tryckgivare | Wika | S-10 | 0 - 400 kPa | Rum 27 | (Ingen) | 2020-08-11 |  | 70560 | Ellab
006925 | 1104OLH6 | 8363620 | Tryckgivare | Wika | S-10 | -10 - +50 kPa | Rum 27 | (Ingen) | 2020-08-11 |  | 70560 | Ellab
006926 | 1104OLH4 | 8363620 | Tryckgivare | Wika | S-10 | -10 - +50 kPa | Rum 27 | (Ingen) | 2020-08-11 |  | 70560 | Ellab
006927 | 110EACJW | 9800417 | Tryckgivare | Wika | S-10 | 0 - 600 kPa | Rum 27 | (Ingen) | 2020-08-11 |  | 70560 | Ellab
006928 | 110EACJT | 9800417 | Tryckgivare | Wika | S-10 | 0 - 600 kPa | Rum 27 | (Ingen) | 2020-08-11 |  | 70560 | Ellab
006929 | 110EACK0 | 9800417 | Tryckgivare | Wika | S-10 | 0 - 600 kPa | Rum 27 | (Ingen) | 2020-08-11 |  | 70560 | Ellab
006930 | 110EACJY | 9800417 | Tryckgivare | Wika | S-10 | 0 - 600 kPa | Rum 27 | (Ingen) | 2020-08-11 |  | 70560 | Ellab
006931 | 110EACJX | 9800417 | Tryckgivare | Wika | S-10 | 0 - 600 kPa | Rum 27 | (Ingen) | 2020-08-11 |  | 70560 | Ellab
006932 | 110EACJU | 9800417 | Tryckgivare | Wika | S-10 | 0 - 600 kPa | Rum 27 | (Ingen) | 2020-08-11 |  | 70560 | Ellab
006933 | 110EACJV | 9800417 | Tryckgivare | Wika | S-10 | 0 - 600 kPa | Rum 27 | (Ingen) | 2020-08-11 |  | 70560 | Ellab
006934 | 110EACJZ | 9800417 | Tryckgivare | Wika | S-10 | 0 - 600 kPa | Rum 27 | (Ingen) | 2020-08-11 |  | 70560 | Ellab
006935 | 110EACK9 | 9800395 | Tryckgivare | Wika | S-10 | 0 - 250 kPa | Rum 27 | (Ingen) | 2020-08-12 | 2500 | 70560 | Ellab
006936 | 110EACKA | 9800395 | Tryckgivare | Wika | S-10 | 0 - 250 kPa | Rum 27 | (Ingen) | 2020-08-12 | 2500 | 70560 | Ellab
006937 | 110EACKB | 9800395 | Tryckgivare | Wika | S-10 | 0 - 250 kPa | Rum 27 | (Ingen) | 2020-08-12 | 2500 | 70560 | Ellab
006938 | 110EACK7 | 7788721 | Tryckgivare | Wika | S-10 | -50 - +100 kPa | Rum 27 | (Ingen) | 2020-08-12 |  | 70560 | Ellab
006939 | 110EACK6 | 7788721 | Tryckgivare | Wika | S-10 | -50 - +100 kPa | Rum 27 | (Ingen) | 2020-08-12 |  | 70560 | Ellab
006940 | 110EACK8 | 7788721 | Tryckgivare | Wika | S-10 | -50 - +100 kPa | Rum 27 | (Ingen) | 2020-08-12 |  | 70560 | Ellab
006941 | 33035 | ART1011610 | Datalogger | CSM | CNT4 evo |  | Motorid: BESS | (Ingen) | 2020-08-12 | 13965 | 70560 | Ellab
006942 | 33036 | ART1011610 | Datalogger | CSM | CNT4 evo |  | Motorid:Krossen Korrosionlabbet | (Ingen) | 2020-08-12 | 13965 | 70560 | Ellab
006946 | DB19008580 |  | Rogovski Coil sensor | Dewesoft | DS-FLEX-30000-120 |  | Kalibreras med Sirius-enheten. | (Ingen) | 2020-08-24 |  | 70560 | Ellab
006947 | DB19008581 |  | Rogovski Coil sensor | Dewesoft | DS-FLEX-30000-120 |  | Kalibreras med Sirius-enheten. | (Ingen) | 2020-08-24 |  | 70560 | Ellab
006948 | 48140004 |  | Multimeter | Fluke | 3000 FC |  | Tillhör väskan för kalibrering av Belastningsmotståndet | (Ingen) | 2020-08-24 |  | 70560 | Ellab
006949 | 48100045 |  | Spännings testare | Fluke | v3000 FC |  | Tillhör väskan för kalibrering av Belastningsmotståndet | (Ingen) | 2020-08-24 |  | 70560 | Ellab
006950 | 47850044WS |  | Strömmätare | Fluke | a3001 FC |  | Tillhör väskan för kalibrering av Belastningsmotståndet | (Ingen) | 2020-08-24 |  | 70560 | Ellab
006952 | 1574 200204.059 | 220150016 | Turbovarvtalsgivare | ATI | (Ingen) |  | Används ihop med Förstärkare Motor ID: | (Ingen) | 2020-08-24 |  | 70560 | Ellab
006954 | 47850042WS |  | Strömmätare | Fluke | a3001 FC |  | Tillhör väskan för kalibrering av Belastningsmotståndet | (Ingen) | 2020-08-24 |  | 70560 | Ellab
006955 | 47850045WS |  | Strömmätare | Fluke | a3001 FC |  | Tillhör väskan för kalibrering av Belastningsmotståndet | (Ingen) | 2020-08-24 |  | 70560 | Ellab
006956 | 1574 200204.051 | 220150016 | Turbovarvtalsgivare | ATI | (Ingen) |  | Används ihop med Förstärkare Motor ID: | (Ingen) | 2020-08-24 |  | 70560 | Ellab
006958 | 1574 200204.055 | 220150016 | Turbovarvtalsgivare | ATI | (Ingen) |  | Används ihop med Förstärkare Motor ID:29586 | (Ingen) | 2020-08-24 |  | 70560 | Ellab
006961 | 1574 200204.054 | 220150016 | Turbovarvtalsgivare | ATI | (Ingen) |  | Används ihop med Förstärkare Motor ID:30505 | (Ingen) | 2020-08-24 |  | 70560 | Ellab
006963 | 2341.190619.016 | 221030002 | Förstärkare | ATI | (Ingen) |  | Används ihop med Turbovarvtalsgivare Motor id: | (Ingen) | 2020-08-25 |  | 70560 | Ellab
006964 | 2341.190619.006 | 221030002 | Förstärkare | ATI | (Ingen) |  | Används ihop med Turbovarvtalsgivare Motor id:R20 | (Ingen) | 2020-08-25 |  | 70560 | Ellab
006967 | 2341.190619.017 | 221030002 | Förstärkare | ATI | (Ingen) |  | Används ihop med Turbovarvtalsgivare Motor id: | (Ingen) | 2020-08-25 |  | 70560 | Ellab
006968 |  | 220320003 | Turbopowerkabel | ATI | (Ingen) |  | R21 | (Ingen) | 2020-08-25 |  | 70560 | Ellab
006969 |  | 220320003 | Turbopowerkabel | ATI | (Ingen) |  | FP Brasilien | (Ingen) | 2020-08-25 |  | 70560 | Ellab
006970 |  | 220320003 | Turbopowerkabel | ATI | (Ingen) |  | R27 | (Ingen) | 2020-08-25 |  | 70560 | Ellab
006973 | N1M2104867 |  | NH3 mätare | Siemens | LDS6 |  | Rum 27 | Siemens | 2020-09-08 | 650000 | 70560 | Ellab
006974 |  | GB8803 / GB7307 | Videoskop | Kimo | VS200 | Kamerasond 2 m lång, diameter 4,5 mm | Motor ID :37445 | (Ingen) | 2020-09-16 |  | 70560 | Ellab
006976 | 5762034 |  | Topptryckgivare | Kistler | 6124A | 0-300 bar | K= -30,01 Motor id: | (Ingen) | 2020-09-18 | 450 | 70560 | Ellab
006981 | 5707139 |  | Laddningsförstärkare | Kistler | 5018A0000 |  | R52 | (Ingen) | 2020-09-25 |  | 70560 | Ellab
006986 | 110EKO90 | 9800417 | Tryckgivare | Wika | (Ingen) | 0 - 600 kPa | Motor ID: R28 | (Ingen) | 2020-09-28 |  | 70560 | Ellab
006988 | 110EKOBR | 8342568 | Tryckgivare | Wika | (Ingen) | -100 - 300 kPa | Motor ID: Fältprov Kalmar VP442571 | (Ingen) | 2020-09-28 |  | 70560 | Ellab
006989 | 110EKOBS | 8342568 | Tryckgivare | Wika | (Ingen) | -100 - 300 kPa | Motor ID | (Ingen) | 2020-09-28 |  | 70560 | Ellab
006993 | 39302035 |  | Våg | Sartorius | MCA2.7S-2S00-M | 2.1g |  | (Ingen) | 2020-10-12 | 4 | 70560 | Partikelrum
007002 | 50160044 |  | Multimeter | Fluke | 233 |  | R29 | (Ingen) | 2020-10-15 | 2 | 70560 | Ellab
007003 | 47290166WS |  | Tångampermeter | Fluke | 375 FC |  | R29 | (Ingen) | 2020-10-15 | 3500 | 70560 | Ellab
007004 | 15261 |  | GNU | AVL | GNU225 |  | R31 POSTCAT | (Ingen) | 2020-10-28 |  | 70560 | Ellab
007005 | 5773859 |  | Topptryckgivare | Kistler | 6124A | 0-300 bar | K= -29,32 Motor id | (Ingen) | 2020-10-28 | 450 | 70560 | Ellab
007009 | 50400122 |  | Multimeter | Fluke | 233 |  | Ola Sundvall | (Ingen) | 2020-10-29 | 2 | 70560 | Ellab
007010 | 15117 |  | GNU | AVL | GNU225 |  | R31 PRECAT | (Ingen) | 2020-11-02 |  | 70560 | Ellab
007012 |  | ART0201150 | Kabel | CSM | Sensorkabel |  | Motor ID: Kanelen | (Ingen) | 2020-11-12 | 608 | 70560 | Ellab
007013 |  | ART0201150 | Kabel | CSM | Sensorkabel |  | Motor ID:trasig | (Ingen) | 2020-11-12 | 608 | 70560 | Ellab
007014 |  | ART0201150 | Kabel | CSM | Sensorkabel |  | Motor ID: trasig | (Ingen) | 2020-11-12 | 608 | 70560 | Ellab
007015 |  | ART0201150 | Kabel | CSM | Sensorkabel |  | Motor ID: trasig | (Ingen) | 2020-11-12 | 608 | 70560 | Ellab
007016 |  | ART0201150 | Kabel | CSM | Sensorkabel |  | Motor ID: Kanelen | (Ingen) | 2020-11-12 | 608 | 70560 | Ellab
007017 |  | ART1060101 | Kabel | CSM | Sensorkabel |  | LÅNG sensorkabel! Motor ID: Kanelen | (Ingen) | 2020-11-12 | 608 | 70560 | Ellab
007018 |  | ART1060101 | Kabel | CSM | Sensorkabel |  | LÅNG sensorkabel! Motor ID: Kanelen | (Ingen) | 2020-11-12 | 608 | 70560 | Ellab
007019 |  | ART1060101 | Kabel | CSM | Sensorkabel |  | LÅNG sensorkabel! Motor ID: Kanelen | (Ingen) | 2020-11-12 | 608 | 70560 | Ellab
007020 |  | ART1060101 | Kabel | CSM | Sensorkabel |  | LÅNG sensorkabel! Motor ID: Kanelen | (Ingen) | 2020-11-12 | 608 | 70560 | Ellab
007021 |  | ART1060101 | Kabel | CSM | Sensorkabel |  | LÅNG sensorkabel! Motor ID: Kanelen | (Ingen) | 2020-11-12 | 608 | 70560 | Ellab
007022 |  | ART1060101 | Kabel | CSM | Sensorkabel |  | LÅNG sensorkabel! Motor ID: Kanelen | (Ingen) | 2020-11-12 | 608 | 70560 | Ellab
007023 |  | ART1060101 | Kabel | CSM | Sensorkabel |  | LÅNG sensorkabel! Motor ID: FTMH-01 | (Ingen) | 2020-11-12 | 608 | 70560 | Ellab
007024 |  | ART1060101 | Kabel | CSM | Sensorkabel |  | LÅNG sensorkabel! Motor ID: Kanelen | (Ingen) | 2020-11-12 | 608 | 70560 | Ellab
007025 |  | ART1060101 | Kabel | CSM | Sensorkabel |  | LÅNG sensorkabel! Motor ID: Kanelen | (Ingen) | 2020-11-12 | 608 | 70560 | Ellab
007026 |  | ART0201070 | Kabel | CSM | Bygelkabel |  | MotorID: Kanelen | Accurate Technologies AB | 2020-11-12 | 661 | 70560 | Ellab
007027 |  | ART0201070 | Kabel | CSM | Bygelkabel |  | MotorID: Kanelen | Accurate Technologies AB | 2020-11-12 | 661 | 70560 | Ellab
007028 |  | ART0201070 | Kabel | CSM | Bygelkabel |  | MotorID: Kanelen | Accurate Technologies AB | 2020-11-12 | 661 | 70560 | Ellab
007029 |  | ART0201070 | Kabel | CSM | Bygelkabel |  | MotorID: Kanelen | Accurate Technologies AB | 2020-11-12 | 661 | 70560 | Ellab
007030 |  | ART0201070 | Kabel | CSM | Bygelkabel |  | MotorID: | Accurate Technologies AB | 2020-11-12 | 661 | 70560 | Ellab
007031 |  | ART0201070 | Kabel | CSM | Bygelkabel |  | MotorID: Kanelen | Accurate Technologies AB | 2020-11-12 | 661 | 70560 | Ellab
007032 |  | ART0201070 | Kabel | CSM | Bygelkabel |  | MotorID: Kanelen | Accurate Technologies AB | 2020-11-12 | 661 | 70560 | Ellab
007033 |  | ART0201070 | Kabel | CSM | Bygelkabel |  | MotorID: Kanelen | Accurate Technologies AB | 2020-11-12 | 661 | 70560 | Ellab
007034 |  | ART0201070 | Kabel | CSM | Bygelkabel |  |  | Accurate Technologies AB | 2020-11-12 | 661 | 70560 | Ellab
007035 |  | ART0201070 | Kabel | CSM | Bygelkabel |  | MotorID: Kanelen | Accurate Technologies AB | 2020-11-12 | 661 | 70560 | Ellab
007036 |  | ART0201070 | Kabel | CSM | Bygelkabel |  | MotorID: | Accurate Technologies AB | 2020-11-12 | 661 | 70560 | Ellab
007037 |  | ART0201070 | Kabel | CSM | Bygelkabel |  | MotorID: Kanelen | Accurate Technologies AB | 2020-11-12 | 661 | 70560 | Ellab
007038 |  | ART0201052 | Kabel | CSM | Bygelkabel |  | LÅNG kabel. MotorID: Kanelen | Accurate Technologies AB | 2020-11-12 | 661 | 70560 | Ellab
007039 |  | ART0201052 | Kabel | CSM | Bygelkabel |  | LÅNG kabel. MotorID:FTMH-01 | Accurate Technologies AB | 2020-11-12 | 661 | 70560 | Ellab
007040 |  | ART0201052 | Kabel | CSM | Bygelkabel |  | LÅNG kabel. MotorID: Kanelen | Accurate Technologies AB | 2020-11-12 | 661 | 70560 | Ellab
007041 |  | ART0201050 | Termineringsplugg | CSM | CAN Termination Plug |  | motorid::Krossen båt | (Ingen) | 2020-11-12 |  | 70560 | Ellab
007042 |  | ART0201050 | Termineringsplugg | CSM | CAN Termination Plug |  | motorid: Kanelen | (Ingen) | 2020-11-12 |  | 70560 | Ellab
007043 |  | ART0201050 | Termineringsplugg | CSM | CAN Termination Plug |  | motorid: Kanelen | (Ingen) | 2020-11-12 |  | 70560 | Ellab
007044 |  | ART0201050 | Termineringsplugg | CSM | CAN Termination Plug |  | motorid: Kanelen | (Ingen) | 2020-11-12 |  | 70560 | Ellab
007045 |  | ART0201051 | Kabel | CSM | Power/Can kabel |  | FTMH-01 | Accurate Technologies AB | 2020-11-12 | 968 | 70560 | Ellab
007046 |  | ART0201051 | Kabel | CSM | Power/Can kabel |  | Kanelen | Accurate Technologies AB | 2020-11-12 | 968 | 70560 | Ellab
007047 |  | ART0201051 | Kabel | CSM | Power/Can kabel |  | Kanelen | Accurate Technologies AB | 2020-11-12 | 968 | 70560 | Ellab
007048 |  | ART0201051 | Kabel | CSM | Power/Can kabel |  |  | Accurate Technologies AB | 2020-11-12 | 968 | 70560 | Ellab
007049 | 33087-CNMM | ART1011610 | Datalogger | CSM | CNT4 evo |  | Motorid: Kanelen | (Ingen) | 2020-11-13 | 13965 | 70560 | Ellab
007050 | 33089-CNMM | ART1011610 | Datalogger | CSM | CNT4 evo |  | Motorid: Kanelen | (Ingen) | 2020-11-13 | 13965 | 70560 | Ellab
007051 | 33090-CNMM | ART1011610 | Datalogger | CSM | CNT4 evo |  | Motorid: Kanelen | (Ingen) | 2020-11-13 | 13965 | 70560 | Ellab
007052 | 48066/48067-THMD | ART0200943 | Datalogger | CSM | Thermo-Scan 16 |  | Kanelen | (Ingen) | 2020-11-13 | 22530 | 70560 | Ellab
007053 | 51172/51173-THMD | ART0200943 | Datalogger | CSM | Thermo-Scan 16 |  | Kanelen. Hissen hylla 30 (Projekt) | (Ingen) | 2020-11-13 | 22530 | 70560 | Ellab
007054 | 26752-ADMD | ART0200814 | Datalogger | CSM | ADMM 8 pro |  | Motor ID: E-mob skåp | (Ingen) | 2020-11-13 | 20248 | 70560 | Ellab
007055 | 26758-ADMD | ART0200814 | Datalogger | CSM | ADMM 8 pro |  | Kanelen.Hissen hylla 30 | (Ingen) | 2020-11-13 | 20248 | 70560 | Ellab
007056 | 26776-ADMD | ART0200814 | Datalogger | CSM | ADMM 8 pro |  | Motor ID:FTMH-01 | (Ingen) | 2020-11-13 | 20248 | 70560 | Ellab
007057 | 26797-ADMD | ART0200814 | Datalogger | CSM | ADMM 8 pro |  | Motor ID: Kanelen | (Ingen) | 2020-11-13 | 20248 | 70560 | Ellab
007058 | 110EULSP | 9800417 | Tryckgivare | Wika | S-10 | 0 - 600 kPa | FTMH-01 | (Ingen) | 2020-11-26 |  | 70560 | Ellab
007059 | 110EULTC | 9800417 | Tryckgivare | Wika | S-10 | 0 - 600 kPa | Kanelen | (Ingen) | 2020-11-26 |  | 70560 | Ellab
007060 | 110EULT1 | 9800417 | Tryckgivare | Wika | S-10 | 0 - 600 kPa | Kanelen | (Ingen) | 2020-11-26 |  | 70560 | Ellab
007061 | 110EULT5 | 9800417 | Tryckgivare | Wika | S-10 | 0 - 600 kPa | Kanelen | (Ingen) | 2020-11-26 |  | 70560 | Ellab
007062 | 110EULT4 | 9800417 | Tryckgivare | Wika | S-10 | 0 - 600 kPa | Kanelen | (Ingen) | 2020-11-26 |  | 70560 | Ellab
007063 | 110EULST | 9800417 | Tryckgivare | Wika | S-10 | 0 - 600 kPa | Kanelen | (Ingen) | 2020-11-26 |  | 70560 | Ellab
007064 | 110EULT3 | 9800417 | Tryckgivare | Wika | S-10 | 0 - 600 kPa | Kanelen | (Ingen) | 2020-11-26 |  | 70560 | Ellab
007065 | 110EULT8 | 9800417 | Tryckgivare | Wika | S-10 | 0 - 600 kPa | Kanelen | (Ingen) | 2020-11-26 |  | 70560 | Ellab
007066 | 110EULTB | 9800417 | Tryckgivare | Wika | S-10 | 0 - 600 kPa | FTMH-01 | (Ingen) | 2020-11-26 |  | 70560 | Ellab
007067 | 110EULSV | 9800417 | Tryckgivare | Wika | S-10 | 0 - 600 kPa | FTMH-01 | (Ingen) | 2020-11-26 |  | 70560 | Ellab
007068 | 110EULT6 | 9800417 | Tryckgivare | Wika | S-10 | 0 - 600 kPa | FTMH-01 | (Ingen) | 2020-11-26 |  | 70560 | Ellab
007069 | 110EULT0 | 9800417 | Tryckgivare | Wika | S-10 | 0 - 600 kPa | Kanelen | (Ingen) | 2020-11-26 |  | 70560 | Ellab
007121 | 110EULTA | 9800417 | Tryckgivare | Wika | S-10 | 0 - 600 kPa | Kanelen | (Ingen) | 2020-11-26 |  | 70560 | Ellab
007122 | 110EULT9 | 9800417 | Tryckgivare | Wika | S-10 | 0 - 600 kPa | FTMH-01 | (Ingen) | 2020-11-26 |  | 70560 | Ellab
007123 | 110EULT7 | 9800417 | Tryckgivare | Wika | S-10 | 0 - 600 kPa | Kanelen | (Ingen) | 2020-11-26 |  | 70560 | Ellab
007124 | 110EULTD | 9800417 | Tryckgivare | Wika | S-10 | 0 - 600 kPa | Kanelen | (Ingen) | 2020-11-26 |  | 70560 | Ellab
007125 | 110EULSM | 9800417 | Tryckgivare | Wika | S-10 | 0 - 600 kPa | Kanelen | (Ingen) | 2020-11-26 |  | 70560 | Ellab
007126 | 110EULSU | 9800417 | Tryckgivare | Wika | S-10 | 0 - 600 kPa | Kanelen | (Ingen) | 2020-11-26 |  | 70560 | Ellab
007127 | 110EULSW | 9800417 | Tryckgivare | Wika | S-10 | 0 - 600 kPa | Kanelen | (Ingen) | 2020-11-26 |  | 70560 | Ellab
007128 | 110EULT2 | 9800417 | Tryckgivare | Wika | S-10 | 0 - 600 kPa | Kanelen | (Ingen) | 2020-11-26 |  | 70560 | Ellab
007129 | 110EULSN | 9800417 | Tryckgivare | Wika | S-10 | 0 - 600 kPa | Kanelen | (Ingen) | 2020-11-26 |  | 70560 | Ellab
007130 | 110EULSK | 9800417 | Tryckgivare | Wika | S-10 | 0 - 600 kPa |  | (Ingen) | 2020-11-26 |  | 70560 | Ellab
007131 | 110EULTE | 9800417 | Tryckgivare | Wika | S-10 | 0 - 600 kPa | Kanelen | (Ingen) | 2020-11-26 |  | 70560 | Ellab
007132 | 110EULSO | 9800417 | Tryckgivare | Wika | S-10 | 0 - 600 kPa | Kanelen | (Ingen) | 2020-11-26 |  | 70560 | Ellab
007133 | 110EULSR | 9800417 | Tryckgivare | Wika | S-10 | 0 - 600 kPa | FTMH-01 | (Ingen) | 2020-11-27 |  | 70560 | Ellab
007134 | 110EULTI | 9800417 | Tryckgivare | Wika | S-10 | 0 - 600 kPa | Kanelen | (Ingen) | 2020-11-27 |  | 70560 | Ellab
007135 | 110EULTG | 9800417 | Tryckgivare | Wika | S-10 | 0 - 600 kPa | Kanelen Hylla 30 | (Ingen) | 2020-11-27 |  | 70560 | Ellab
007136 | 110EULTF | 9800417 | Tryckgivare | Wika | S-10 | 0 - 600 kPa | FTMH-01 | (Ingen) | 2020-11-27 |  | 70560 | Ellab
007137 | 110EULSY | 9800417 | Tryckgivare | Wika | S-10 | 0 - 600 kPa | FTMH-01 | (Ingen) | 2020-11-27 |  | 70560 | Ellab
007138 | 110EULSS | 9800417 | Tryckgivare | Wika | S-10 | 0 - 600 kPa | Kanelen | (Ingen) | 2020-11-27 |  | 70560 | Ellab
007139 | 110EULSQ | 9800417 | Tryckgivare | Wika | S-10 | 0 - 600 kPa | Kanelen | (Ingen) | 2020-11-27 |  | 70560 | Ellab
007140 | 110EULSH | 9800417 | Tryckgivare | Wika | S-10 | 0 - 600 kPa | Kanelen | (Ingen) | 2020-11-27 |  | 70560 | Ellab
007141 | 110EULSL | 9800417 | Tryckgivare | Wika | S-10 | 0 - 600 kPa | Kanelen/FTMH-01 | (Ingen) | 2020-11-27 |  | 70560 | Ellab
007142 | 110EULSZ | 9800417 | Tryckgivare | Wika | S-10 | 0 - 600 kPa | Kanelen | (Ingen) | 2020-11-27 |  | 70560 | Ellab
007143 | 110EULSX | 9800417 | Tryckgivare | Wika | S-10 | 0 - 600 kPa | Kanelen | (Ingen) | 2020-11-27 |  | 70560 | Ellab
007145 |  | ART0201167 | Kabel | CSM | Sensorkabel |  | LÅNG sensorkabel! Motor ID: | (Ingen) | 2020-12-04 | 608 | 70560 | Ellab
007146 |  | ART0201167 | Kabel | CSM | Sensorkabel |  | LÅNG sensorkabel! Motor ID: Kanelen | (Ingen) | 2020-12-04 | 608 | 70560 | Ellab
007147 |  | ART0201167 | Kabel | CSM | Sensorkabel |  | LÅNG sensorkabel! Motor ID: FTMH-01 | (Ingen) | 2020-12-04 | 608 | 70560 | Ellab
007148 |  | ART0201167 | Kabel | CSM | Sensorkabel |  | LÅNG sensorkabel! Motor ID: Kanelen | (Ingen) | 2020-12-04 | 608 | 70560 | Ellab
007149 |  | ART0201167 | Kabel | CSM | Sensorkabel |  | LÅNG sensorkabel! Motor ID: Kanelen | (Ingen) | 2020-12-04 | 608 | 70560 | Ellab
007150 |  | ART0201167 | Kabel | CSM | Sensorkabel |  | LÅNG sensorkabel! Motor ID: Kanelen | (Ingen) | 2020-12-04 | 608 | 70560 | Ellab
007151 |  | ART0201167 | Kabel | CSM | Sensorkabel |  | LÅNG sensorkabel! Motor ID: Kanelen | (Ingen) | 2020-12-04 | 608 | 70560 | Ellab
007152 |  | ART0201167 | Kabel | CSM | Sensorkabel |  | LÅNG sensorkabel! Motor ID: Kanelen | (Ingen) | 2020-12-04 | 608 | 70560 | Ellab
007153 |  | ART0201167 | Kabel | CSM | Sensorkabel |  | LÅNG sensorkabel! Motor ID: | (Ingen) | 2020-12-04 | 608 | 70560 | Ellab
007154 |  | ART0201167 | Kabel | CSM | Sensorkabel |  | LÅNG sensorkabel! Motor ID: Kanelen | (Ingen) | 2020-12-04 | 608 | 70560 | Ellab
007155 |  | ART0201167 | Kabel | CSM | Sensorkabel |  | LÅNG sensorkabel! Motor ID: Kanelen | (Ingen) | 2020-12-04 | 608 | 70560 | Ellab
007156 |  | ART0201167 | Kabel | CSM | Sensorkabel |  | LÅNG sensorkabel! Motor ID: Kanelen | (Ingen) | 2020-12-04 | 608 | 70560 | Ellab
007157 |  | ART0201167 | Kabel | CSM | Sensorkabel |  | LÅNG sensorkabel! Motor ID: Kanelen | (Ingen) | 2020-12-04 | 608 | 70560 | Ellab
007158 |  | ART0201167 | Kabel | CSM | Sensorkabel |  | LÅNG sensorkabel! Motor ID: Kanelen | (Ingen) | 2020-12-04 | 608 | 70560 | Ellab
007159 |  | ART0201167 | Kabel | CSM | Sensorkabel |  | LÅNG sensorkabel! Motor ID: Kanelen | (Ingen) | 2020-12-04 | 608 | 70560 | Ellab
007160 |  | ART0201167 | Kabel | CSM | Sensorkabel |  | LÅNG sensorkabel! Motor ID: Kanelen | (Ingen) | 2020-12-04 | 608 | 70560 | Ellab
007161 |  | ART0201167 | Kabel | CSM | Sensorkabel |  | LÅNG sensorkabel! Motor ID: Kanelen | (Ingen) | 2020-12-04 | 608 | 70560 | Ellab
007162 |  | ART0201167 | Kabel | CSM | Sensorkabel |  | LÅNG sensorkabel! Motor ID: Kanelen | (Ingen) | 2020-12-04 | 608 | 70560 | Ellab
007163 |  | ART0201167 | Kabel | CSM | Sensorkabel |  | LÅNG sensorkabel! Hylla 30 Motor ID:FTMH-01 | (Ingen) | 2020-12-04 | 608 | 70560 | Ellab
007164 |  | ART0201167 | Kabel | CSM | Sensorkabel |  | LÅNG sensorkabel! Motor ID: Kanelen | (Ingen) | 2020-12-04 | 608 | 70560 | Ellab
007165 |  | ART0201167 | Kabel | CSM | Sensorkabel |  | LÅNG sensorkabel! Motor ID: Kanelen | (Ingen) | 2020-12-04 | 608 | 70560 | Ellab
007166 |  | ART0201167 | Kabel | CSM | Sensorkabel |  | LÅNG sensorkabel! Motor ID: Kanelen | (Ingen) | 2020-12-04 | 608 | 70560 | Ellab
007167 |  | ART0201167 | Kabel | CSM | Sensorkabel |  | LÅNG sensorkabel! Motor ID: FTMH-01 | (Ingen) | 2020-12-04 | 608 | 70560 | Ellab
007168 |  | ART0201167 | Kabel | CSM | Sensorkabel |  | LÅNG sensorkabel! Motor ID: Kanelen | (Ingen) | 2020-12-04 | 608 | 70560 | Ellab
007169 |  | ART0201167 | Kabel | CSM | Sensorkabel |  | LÅNG sensorkabel! Motor ID: FTMH-01 | (Ingen) | 2020-12-04 | 608 | 70560 | Ellab
007170 |  | ART0201167 | Kabel | CSM | Sensorkabel |  | LÅNG sensorkabel! Motor ID: Kanelen | (Ingen) | 2020-12-04 | 608 | 70560 | Ellab
007171 |  | ART0201167 | Kabel | CSM | Sensorkabel |  | LÅNG sensorkabel! Motor ID: Kanelen | (Ingen) | 2020-12-04 | 608 | 70560 | Ellab
007172 |  | ART0201167 | Kabel | CSM | Sensorkabel |  | LÅNG sensorkabel! Motor ID: Kanelen | (Ingen) | 2020-12-04 | 608 | 70560 | Ellab
007173 |  | ART0201167 | Kabel | CSM | Sensorkabel |  | LÅNG sensorkabel! Motor ID: Kanelen | (Ingen) | 2020-12-04 | 608 | 70560 | Ellab
007174 |  | ART0201167 | Kabel | CSM | Sensorkabel |  | LÅNG sensorkabel! Motor ID: FTMH-01 | (Ingen) | 2020-12-04 | 608 | 70560 | Ellab
007175 |  | ART0201167 | Kabel | CSM | Sensorkabel |  | LÅNG sensorkabel! Motor ID: Kanelen | (Ingen) | 2020-12-04 | 608 | 70560 | Ellab
007176 |  | ART0201167 | Kabel | CSM | Sensorkabel |  | LÅNG sensorkabel! Motor ID: Kanelen | (Ingen) | 2020-12-04 | 608 | 70560 | Ellab
007177 |  | ART0201167 | Kabel | CSM | Sensorkabel |  | LÅNG sensorkabel! Motor ID: Kanelen | (Ingen) | 2020-12-04 | 608 | 70560 | Ellab
007182 | 13600 |  | Flödesmätare | Processautomatic | PAT 15/2 | 4,5-34 l/m | p/l: 1790 Motorid: | Processautomatic - Ratex AB | 2020-12-16 | 13525 | 70560 | Ellab
007183 | 13599 |  | Flödesmätare | Processautomatic | PAT 15/4 | 9-68 l/m | p/l: 1189 Motor id PAT 80 KRK, till B 2026-02-30 | (Ingen) | 2020-12-16 | 13525 | 70560 | Ellab
007184 | 13598 |  | Flödesmätare | Processautomatic | PAT 15/4 | 9-68 l/m | p/l: 1205 Motor id: PAT 80 KRK | (Ingen) | 2020-12-16 | 13525 | 70560 | Ellab
007185 | 13597 |  | Flödesmätare | Processautomatic | PAT 15/4 | 9-68 l/m | p/l: 1190 | (Ingen) | 2020-12-16 | 13525 | 70560 | Ellab
007186 | 13596 |  | Flödesmätare | Processautomatic | PAT 18/8 | 14-140 l/m | p/l: 448,53 Motor id: | (Ingen) | 2020-12-16 |  | 70560 | Ellab
007187 | 13595 |  | Flödesmätare | Processautomatic | PAT 18/8 | 14-140 l/m | p/l: 446,70 Motor ID | (Ingen) | 2020-12-16 |  | 70560 | Ellab
007192 | 121 | HBU i60 | Bubblare | AVL | Heated Bubbler |  | Samkalibreras med DewMaster sn: 53521 | (Ingen) | 2020-12-21 |  | 70560 | Emissions rummet 29-30
007196 | 2081 / 1542 | GH0999 / GH0930 | Smart Sampler | AVL | 478 |  | R28 | (Ingen) | 2020-12-21 |  | 70560 | Emissionsrum
007197 | 2079 / 1503 | GH0999 / GH0930 | Smart Sampler | AVL | 478 |  | R27 | (Ingen) | 2020-12-21 |  | 70560 | Emissionsrum
007199 | ARNM-0430 | 8325800 | Flergasmätare | Dräger | X-am 8000 |  | HANTERAS I MAINTMASTER!! | (Ingen) | 2021-01-05 |  | 70560 | Ellab
007200 | ARNN-0073 | 8323900 | Flergasmätare | Dräger | X-am 2500 |  | HANTERAS I MAINTMASTER | (Ingen) | 2021-01-05 |  | 70560 | Ellab
007201 | ARNN-0074 | 8323900 | Flergasmätare | Dräger | X-am 2500 |  | HANTERAS I MAINTMASTER | (Ingen) | 2021-01-05 |  | 70560 | Ellab
007202 | 103127 | M100034 | Flödesmätare | Flow Technology | FT-10AENWULEDH4 | 4,7 - 47 lit/min | Kanelen | (Ingen) | 2021-01-12 |  | 70560 | Ellab
007203 | 103128 | M100034 | Flödesmätare | Flow Technology | FT-10AENWULEDH4 | 4,7 - 47 lit/min | Kanelen | (Ingen) | 2021-01-12 |  | 70560 | Ellab
007204 | 103129 | M100034 | Flödesmätare | Flow Technology | FT-10AENWULEDH4 | 4,7 - 47 lit/min | Kanelen | (Ingen) | 2021-01-12 |  | 70560 | Ellab
007205 | 103130 | M100034 | Flödesmätare | Flow Technology | FT-10AENWULEDH4 | 4,7 - 47 lit/min | Kanelen | (Ingen) | 2021-01-12 |  | 70560 | Ellab
007206 | 103131 | M100034 | Flödesmätare | Flow Technology | FT-10AENWULEDH4 | 4,7 - 47 lit/min | Kanelen | (Ingen) | 2021-01-12 |  | 70560 | Ellab
007207 | 103132 | M100034 | Flödesmätare | Flow Technology | FT-10AENWULEDH4 | 4,7 - 47 lit/min | Kanelen | (Ingen) | 2021-01-12 |  | 70560 | Ellab
007208 | 103133 | M100034 | Flödesmätare | Flow Technology | FT-10AENWULEDH4 | 4,7 - 47 lit/min | Kanelen | (Ingen) | 2021-01-12 |  | 70560 | Ellab
007209 | 103134 | M100034 | Flödesmätare | Flow Technology | FT-10AENWULEDH4 | 4,7 - 47 lit/min | Kanelen | (Ingen) | 2021-01-12 |  | 70560 | Ellab
007210 | 103135 | M100034 | Flödesmätare | Flow Technology | FT-10AENWULEDH4 | 4,7 - 47 lit/min | Kanelen | (Ingen) | 2021-01-12 |  | 70560 | Ellab
007211 | 103136 | M100034 | Flödesmätare | Flow Technology | FT-10AENWULEDH4 | 4,7 - 47 lit/min | Kanelen | (Ingen) | 2021-01-12 |  | 70560 | Ellab
007213 | D054BDC246 |  | Ingångsmodul | Dewetron | DSI-CHG-50 |  | Motorid: 40465 | (Ingen) | 2021-01-15 |  | 70560 | Ellab
007214 |  | ART0201050 | Termineringsplugg | CSM | CAN Termination Plug |  | MU-rigg E-mob | (Ingen) | 2021-01-19 |  | 70560 | Ellab
007215 |  | ART0201050 | Termineringsplugg | CSM | CAN Termination Plug |  | Motor ID: Krossen | (Ingen) | 2021-01-19 |  | 70560 | Ellab
007216 |  | ART0201050 | Termineringsplugg | CSM | CAN Termination Plug |  | motorid: | (Ingen) | 2021-01-19 |  | 70560 | Ellab
007217 |  | ART0201050 | Termineringsplugg | CSM | CAN Termination Plug |  | motorid: E-trailer P3295 | (Ingen) | 2021-01-19 |  | 70560 | Ellab
007218 |  | ART0201050 | Termineringsplugg | CSM | CAN Termination Plug |  | motorid::Emob/Epiroc P-3321 | (Ingen) | 2021-01-19 |  | 70560 | Ellab
007219 |  | ART0201050 | Termineringsplugg | CSM | CAN Termination Plug |  | motorid:Krossen | (Ingen) | 2021-01-19 |  | 70560 | Ellab
007220 |  | ART0201050 | Termineringsplugg | CSM | CAN Termination Plug |  | motorid: | (Ingen) | 2021-01-19 |  | 70560 | Ellab
007221 |  | ART0201050 | Termineringsplugg | CSM | CAN Termination Plug |  | motorid: | (Ingen) | 2021-01-19 |  | 70560 | Ellab
007222 |  | ART0201050 | Termineringsplugg | CSM | CAN Termination Plug |  | motorid: Kilafors E-trailer | (Ingen) | 2021-01-19 |  | 70560 | Ellab
007224 | 3843 |  | FTIR | AVL | SESAM i60 FT SII |  |  | (Ingen) | 2021-02-02 |  | 70560 | Emissions rummet 29-30
007225 | 5548376 |  | Tryckgivare Piezoresistiv | Kistler | 4011A020DSL | 0-20 bar |  | (Ingen) | 2021-02-02 |  | 70560 | Ellab
007226 | 15304 |  | GNU | AVL | GNU225 |  | R30 | (Ingen) | 2021-02-08 |  | 70560 | Ellab
007228 | 102 |  | Lastcell | Load Indicator | PZ-1.0-KA5 |  |  | (Ingen) | 2021-02-09 |  | 70560 | Ellab
007240 | 5670499 |  | Topptryckgivare | Kistler | 6044A | 0-300 bar | K= -29,46 Motor id:29445 P-3494 | (Ingen) | 2021-03-08 | 450 | 70560 | Ellab
007242 | 5733171 |  | Laddningsförstärkare | Kistler | 5018A0000 |  | M id: | (Ingen) | 2021-03-10 |  | 70560 | Ellab
007243 | 20047782 |  | Luftmägdsreferens. | Krohne | Altosonic 12V Direct | 55 - 4000 m3/h |  | Gustaf Fagerberg AB | 2020-09-16 | 300000 | 70560 | Ellab
007244 | 5805023 |  | Laddningsförstärkare | Kistler | 5018A0000 |  | Rum 20 | (Ingen) | 2021-03-23 |  | 70560 | Ellab
007247 |  | ART0201051 | Kabel | CSM | Power/Can kabel |  | Engine: Vara P-3147 | Accurate Technologies AB | 2021-03-23 | 968 | 70560 | Ellab
007248 |  | ART0201051 | Kabel | CSM | Power/Can kabel |  |  | Accurate Technologies AB | 2021-03-23 | 968 | 70560 | Ellab
007250 |  | ART0201051 | Kabel | CSM | Power/Can kabel |  | Motor ID R20 | Accurate Technologies AB | 2021-03-23 | 968 | 70560 | Ellab
007251 |  | ART0201051 | Kabel | CSM | Power/Can kabel |  |  | Accurate Technologies AB | 2021-03-23 | 968 | 70560 | Ellab
007252 |  | ART0201051 | Kabel | CSM | Power/Can kabel |  |  | Accurate Technologies AB | 2021-03-23 | 968 | 70560 | Ellab
007253 |  | ART0201051 | Kabel | CSM | Power/Can kabel |  |  | Accurate Technologies AB | 2021-03-23 | 968 | 70560 | Ellab
007254 |  | ART0201051 | Kabel | CSM | Power/Can kabel |  |  | Accurate Technologies AB | 2021-03-23 | 968 | 70560 | Ellab
007255 |  | ART0201051 | Kabel | CSM | Power/Can kabel |  |  | Accurate Technologies AB | 2021-03-23 | 968 | 70560 | Ellab
007256 |  | ART0201051 | Kabel | CSM | Power/Can kabel |  | motor id: Pems P-7-2985 | Accurate Technologies AB | 2021-03-23 | 968 | 70560 | Ellab
007272 |  |  | USB Extender System | Icron | USB 2.0 Ranger 2304 |  | Icron REX, Icron LEX, Adapter 24 Vdc, USB-kabel, Strömsladd. | (Ingen) | 2021-03-31 |  | 70560 | Ellab
007274 | 53660109 |  | Multimeter | Fluke | 233 |  | Rum 51-52 | (Ingen) | 2021-04-19 | 2 | 70560 | Ellab
007275 | 737 | GI0141 | Vevvinkelgivare | AVL | 366C |  | Kit: Encoder, Support Set & Ball Joint Set. Motor ID:40725 | (Ingen) | 2021-04-21 |  | 70560 | Ellab
007277 | DB20119273 |  | Ingångsmodul | Dewetron | DSI-CHG-50 |  |  | (Ingen) | 2021-04-30 |  | 70560 | Ellab
007278 | DB20119309 |  | Ingångsmodul | Dewetron | DSI-CHG-50 |  | Motorid: 40465 | (Ingen) | 2021-04-30 |  | 70560 | Ellab
007279 | DB20119274 |  | Ingångsmodul | Dewetron | DSI-CHG-50 |  | Motorid: 40525 | (Ingen) | 2021-04-30 |  | 70560 | Ellab
007280 | DB20119276 |  | Ingångsmodul | Dewetron | DSI-CHG-50 |  |  | (Ingen) | 2021-04-30 |  | 70560 | Ellab
007281 | DB20119310 |  | Ingångsmodul | Dewetron | DSI-CHG-50 |  | Motorid: 40525 | (Ingen) | 2021-04-30 |  | 70560 | Ellab
007282 | 733 | GI0141 | Vevvinkelgivare | AVL | 366C |  | Kit: Encoder, Support Set & Ball Joint Set Motor ID: | (Ingen) | 2021-05-05 |  | 70560 | Ellab
007283 | 739 | GI0141 | Vevvinkelgivare | AVL | 366C |  | Kit: Encoder, Support Set & Ball Joint Set. M id:40585 | (Ingen) | 2021-05-05 |  | 70560 | Ellab
007284 | 735 | GI0141 | Vevvinkelgivare | AVL | 366C |  | Kit: Encoder, Support Set & Ball Joint Set. Motor id: | (Ingen) | 2021-05-05 |  | 70560 | Ellab
007285 | 727 | GI0141 | Vevvinkelgivare | AVL | 366C |  | Kit: Encoder, Support Set & Ball Joint Set Motor id:39445 P- | (Ingen) | 2021-05-05 |  | 70560 | Ellab
007287 |  | 220320003 | Turbopowerkabel | ATI | (Ingen) |  | Motorid: 40525 | (Ingen) | 2021-05-11 |  | 70560 | Ellab
007288 |  | 220320003 | Turbopowerkabel | ATI | (Ingen) |  | STORM | (Ingen) | 2021-05-11 |  | 70560 | Ellab
007289 |  | 220320003 | Turbopowerkabel | ATI | (Ingen) |  |  | (Ingen) | 2021-05-11 |  | 70560 | Ellab
007292 | 1574 200204.214 | 220150016 | Turbovarvtalsgivare | ATI | (Ingen) |  | Används ihop med Förstärkare Motor ID: | (Ingen) | 2021-05-11 |  | 70560 | Ellab
007295 | 1574 200204.215 | 220150016 | Turbovarvtalsgivare | ATI | (Ingen) |  | Används ihop med Förstärkare Motor ID: | (Ingen) | 2021-05-11 |  | 70560 | Ellab
007298 | 1426 | BG0478 | Pulsomvandlare | AVL | 365Z01C |  | Utlåningskit.Tillhörande pwr cabel & 2 st connecting cables. | (Ingen) | 2021-05-24 |  | 70560 | Ellab
007299 | 1515 | BG0478 | Pulsomvandlare | AVL | 365Z01C |  | Tillhörande pwr cabel & 2 st connecting cables. M id: | (Ingen) | 2021-06-07 |  | 70560 | Ellab
007301 | 1517 | BG0478 | Pulsomvandlare | AVL | 365Z01C |  | Riggfast:AP31Tillhörande pwr cabel & 2 st connecting cables. | (Ingen) | 2021-06-07 |  | 70560 | Ellab
007302 | 1518 | BG0478 | Pulsomvandlare | AVL | 365Z01C |  | Riggfast:R27 Tillhörande pwr cabel & 2 st connecting cables. | (Ingen) | 2021-06-07 |  | 70560 | Ellab
007303 | 1519 | BG0478 | Pulsomvandlare | AVL | 365Z01C |  | Riggfast:R22.Tillhörande pwr cabel & 2 st connecting cables. | (Ingen) | 2021-06-07 |  | 70560 | Ellab
007304 | 1520 | BG0478 | Pulsomvandlare | AVL | 365Z01C |  | Riggfast:R30 Tillhörande pwr cabel & 2 st connecting cables. | (Ingen) | 2021-06-07 |  | 70560 | Ellab
007305 | 1521 | BG0478 | Pulsomvandlare | AVL | 365Z01C |  | Riggfast:R25 Tillhörande pwr cabel & 2 st connecting cables. | (Ingen) | 2021-06-07 |  | 70560 | Ellab
007306 | 1522 | BG0478 | Pulsomvandlare | AVL | 365Z01C |  | Riggfast:R26 Tillhörande pwr cabel & 2 st connecting cables. | (Ingen) | 2021-06-07 |  | 70560 | Ellab
007307 | 1523 | BG0478 | Pulsomvandlare | AVL | 365Z01C |  | Riggfast:R20 Tillhörande pwr cabel & 2 st connecting cables. | (Ingen) | 2021-06-07 |  | 70560 | Ellab
007308 | 1524 | BG0478 | Pulsomvandlare | AVL | 365Z01C |  | Riggfast:R23 Tillhörande pwr cabel & 2 st connecting cables. | (Ingen) | 2021-06-07 |  | 70560 | Ellab
007309 | 53240030WS |  | Temp.instrument | Fluke | 51 | Typ K = -200 - 1372°C |  | (Ingen) | 2021-06-14 |  | 70560 | Ellab
007310 | 53240029WS |  | Temp.instrument | Fluke | 51 | Typ K = -200 - 1372°C |  | (Ingen) | 2021-06-14 |  | 70560 | Ellab
007312 | 5800948 |  | Topptryckgivare | Kistler | 6044AS7-2 | 0-300 bar | K= -29,28 Motor id:35785 | (Ingen) | 2021-06-16 | 450 | 70560 | Ellab
007313 | 5800949 |  | Topptryckgivare | Kistler | 6044AS7-2 | 0-300 bar | K= -29,27 Motor id:35785 | (Ingen) | 2021-06-16 | 450 | 70560 | Ellab
007314 | 011895 | 73-30130-00779-6 | Datalogger | Kvaser | USBcan Pro 5xHS |  | Används med tillh. Anslutningskabel. SC 23 | (Ingen) | 2021-06-30 |  | 70560 | Ellab
007317 | 72581293 |  | Multimeter | Fluke | 23III |  |  | (Ingen) | 2021-07-07 | 2 | 70560 | Ellab
007321 | AA716671 |  | Refractometer | Atago | PAL-UREA | 0-55,0% |  | (Ingen) | 2021-06-17 | 4300 | 70560 | Ellab
007322 | AA211132 |  | Refractometer | Atago | PAL-UREA | 0-55,0% |  | (Ingen) | 2021-06-17 | 4300 | 70560 | Ellab
007323 | AA716631 |  | Refractometer | Atago | PAL-UREA | 0-55,0% |  | (Ingen) | 2021-06-17 | 4300 | 70560 | Ellab
007324 | 2095 / 1587 | GH0999 / GH0930 | Smart Sampler | AVL | 478 |  | R25 | (Ingen) | 2021-07-14 |  | 70560 | Emissionsrum
007325 | 9228 | GH0695 | Rökmätare | AVL | 415 SE |  |  | (Ingen) | 2021-07-15 | 170000 | 70560 | Ellab
007326 | 1510 / DB20124686 | BG0478 | Pulsomvandlare | AVL | 365Z01C |  | Riggfast:R28 Tillhörande pwr cabel & 2 st connecting cables. | (Ingen) | 2021-08-18 |  | 70560 | Ellab
007328 |  | ART0201150 | Kabel | CSM | Sensorkabel |  | Motor ID: Kattegatt benchmark | (Ingen) | 2021-09-07 | 608 | 70560 | Ellab
007331 | 368 | GH0984 | Bränslemassflöde mätare | AVL | 740 FuelExact MF FF |  | R25 | (Ingen) | 2021-09-09 |  | 70560 | Ellab
007332 | 175 | GH1140 | Bränsletryckmätare | AVL | ReturnPressureContr. | 500 L/H | R25 | (Ingen) | 2021-09-09 |  | 70560 | Ellab
007333 | 202006014969 |  | Spänningsaggregat | RND lab | RND 320-KD3005D | AC 230 V ~50 Hz |  | (Ingen) | 2021-09-09 |  | 70560 | Ellab
007334 | 202006014966 |  | Spänningsaggregat | RND lab | RND 320-KD3005D | AC 230 V ~50 Hz | Används vid tryckkalibrering. | (Ingen) | 2021-09-09 |  | 70560 | Ellab
007335 | 2341.201215.006 | 221030002 | Förstärkare | ATI | (Ingen) |  | Används ihop med Turbovarvtalsgivare Motor id: | (Ingen) | 2021-09-13 |  | 70560 | Ellab
007336 | 2341.190619.036 | 221030002 | Förstärkare | ATI | (Ingen) |  | ihop med Turbovarvtalsgivare Motor id::D5-D8 Stage5 kyl R | (Ingen) | 2021-09-13 |  | 70560 | Ellab
007337 | 2341.190619.039 | 221030002 | Förstärkare | ATI | (Ingen) |  | Används ihop med Turbovarvtalsgivare Motor id: | (Ingen) | 2021-09-13 |  | 70560 | Ellab
007339 | 2341.190619.037 | 221030002 | Förstärkare | ATI | (Ingen) |  | Riggfast R25. Används ihop med Turbovarvtalsgivare | (Ingen) | 2021-09-13 |  | 70560 | Ellab
007341 | 1574 201030.032 | 220150016 | Turbovarvtalsgivare | ATI | (Ingen) |  | Används ihop med Förstärkare Motor ID:40525 | (Ingen) | 2021-09-13 |  | 70560 | Ellab
007343 | 1574 201030.040 | 220150016 | Turbovarvtalsgivare | ATI | (Ingen) |  | Används ihop med Förstärkare Motor ID:34125 | (Ingen) | 2021-09-13 |  | 70560 | Ellab
007344 | 1574 201030.037 | 220150016 | Turbovarvtalsgivare | ATI | (Ingen) |  | Används ihop med Förstärkare Motor ID: | (Ingen) | 2021-09-13 |  | 70560 | Ellab
007345 |  | 220320003 | Turbopowerkabel | ATI | (Ingen) |  |  | (Ingen) | 2021-09-13 |  | 70560 | Ellab
007347 |  | 220320003 | Turbopowerkabel | ATI | (Ingen) |  | :Krossen båt | (Ingen) | 2021-09-13 |  | 70560 | Ellab
007348 |  | 220320003 | Turbopowerkabel | ATI | (Ingen) |  |  | (Ingen) | 2021-09-13 |  | 70560 | Ellab
007349 |  | 220320003 | Turbopowerkabel | ATI | (Ingen) |  |  | (Ingen) | 2021-09-13 |  | 70560 | Ellab
007351 | 5864944 |  | Topptryckgivare | Kistler | 6124A | 0-300 bar | K= -29,86 Motor id: | (Ingen) | 2021-09-17 | 450 | 70560 | Ellab
007352 | 5864945 |  | Topptryckgivare | Kistler | 6124A | 0-300 bar | K= -29,76 Motor id:38265 | (Ingen) | 2021-09-17 | 450 | 70560 | Ellab
007354 | 1574 201030.108 | 220150016 | Turbovarvtalsgivare | ATI | (Ingen) |  | Används ihop med Förstärkare Motor ID: 31345 | (Ingen) | 2021-10-06 |  | 70560 | Ellab
007355 | 1574 201030.101 | 220150016 | Turbovarvtalsgivare | ATI | (Ingen) |  | Används ihop med Förstärkare Motor ID:31365 | (Ingen) | 2021-10-06 |  | 70560 | Ellab
007356 | 1574 201030.109 | 220150016 | Turbovarvtalsgivare | ATI | (Ingen) |  | Används ihop med Förstärkare Motor ID:33405 | (Ingen) | 2021-10-06 |  | 70560 | Ellab
007360 | 1574 201030.106 | 220150016 | Turbovarvtalsgivare | ATI | (Ingen) |  | Används ihop med Förstärkare Motor ID: Fast Track | (Ingen) | 2021-10-06 |  | 70560 | Ellab
007364 | 1528 | BG0478 | Pulsomvandlare | AVL | 365Z01C |  | Riggfast:R24.Tillhörande pwr cabel & 2 st connecting cables. | (Ingen) | 2021-10-15 |  | 70560 | Ellab
007365 | 54940042 |  | Multimeter | Fluke | 1587/i400 FC |  | EL Hissen plan7 | (Ingen) | 2021-10-19 | 10000 | 70560 | Ellab
007368 | 55953110 | 176-43-095 | Elkvalitetsanalysator | Fluke | FLUKE 435-II | 1000VAC, 6000AAC | Kit: Laddkabel, 4 st loop, test led, SD-kort, USB-kabel mm | (Ingen) | 2021-11-04 |  | 70560 | Ellab
007372 | E8345422 |  | Strömtång | Kyoritsu | Kew Snap 2003A | 600 V. 2000 A | Motor | (Ingen) | 2021-11-25 |  | 70560 | Ellab
007376 | 10329943 |  | Power Supplies | Delta Elektronika | SM 35-45 | 100-240 V AC:16 0-7,4 A 50/60Hz |  | (Ingen) | 2021-11-25 |  | 70560 | Ellab
007377 | BA612160 |  | Refractometer | Atago | PAL-91 S |  |  | (Ingen) | 2021-11-25 |  | 70560 | Ellab
007378 | BA612170 |  | Refractometer | Atago | PAL-91 S |  |  | (Ingen) | 2021-11-25 |  | 70560 | Ellab
007379 | BA612180 |  | Refractometer | Atago | PAL-91 S |  |  | (Ingen) | 2021-11-25 |  | 70560 | Ellab
007381 | 1533 | BG0478 | Pulsomvandlare | AVL | 365Z01C |  | Tillhör R21. Tillhörande pwr cabel & 2 st connecting cables. | (Ingen) | 2021-12-01 |  | 70560 | Ellab
007387 | 5334194 |  | Tryckkalibrator | Druck | Pace 6000 | -100kPa till 2000kPa | Tillhör tryckkalibreringsvagn. Kal.prot pärm 8. | (Ingen) | 2021-12-02 |  | 70560 | Ellab
007388 | S2102367920000010 |  | Emissionsinstrument | Horiba | MEXA-ONE-D2-EGR |  | Raw/Rawafter | (Ingen) | 2021-12-07 |  | 70560 | Ellab
007389 | 5887679 |  | Topptryckgivare | Kistler | 6124A | 0-300 bar | K= -29,67 Motor id: | (Ingen) | 2021-12-07 | 450 | 70560 | Ellab
007390 | 5887680 |  | Topptryckgivare | Kistler | 6124A | 0-300 bar | K= -29,61 Motor id:40525 | (Ingen) | 2021-12-07 | 450 | 70560 | Ellab
007391 | 5887681 |  | Topptryckgivare | Kistler | 6124A | 0-300 bar | K= -29,63 Motor id: | (Ingen) | 2021-12-07 | 450 | 70560 | Ellab
007392 | 5891010 |  | Topptryckgivare | Kistler | 6044A-7-2 | 0-300 bar | K= -29,58 Motor Id: 35785 | (Ingen) | 2021-12-07 | 450 | 70560 | Ellab
007393 | 5895729 |  | Topptryckgivare | Kistler | 6044A-7-2 | 0-300 bar | K= -29,25 Motor Id:Motor id:29445 P-3494 | (Ingen) | 2021-12-07 | 450 | 70560 | Ellab
007394 | 5895730 |  | Topptryckgivare | Kistler | 6044A-7-2 | 0-300 bar | K= -29,38 Motor Id: | (Ingen) | 2021-12-07 | 450 | 70560 | Ellab
007395 | 202105398 |  | Spänningsaggregat | Peak Tech | 6155 | DC 1-30 V / 0-20 A | Kina | (Ingen) | 2021-12-08 |  | 70560 | Ellab
007396 | 202105399 |  | Spänningsaggregat | Peak Tech | 6155 | DC 1-30 V / 0-20 A | Kina | (Ingen) | 2021-12-08 |  | 70560 | Ellab
007397 | 202105400 |  | Spänningsaggregat | Peak Tech | 6155 | DC 1-30 V / 0-20 A | Kina | (Ingen) | 2021-12-08 |  | 70560 | Ellab
007401 | 13735 |  | Flödesmätare | Processautomatic | PAT 25/16 | 27-270 l/m | p/l 223,01 Motor id | (Ingen) | 2021-12-21 |  | 70560 | Ellab
007402 | 13736 |  | Flödesmätare | Processautomatic | PAT 25/16 | 27-270 l/m | p/l 230,99 Motor id: | (Ingen) | 2021-12-21 |  | 70560 | Ellab
007403 | 13737 |  | Flödesmätare | Processautomatic | PAT 25/16 | 27-270 l/m | p/l 225,40 Motor id: | (Ingen) | 2021-12-21 |  | 70560 | Ellab
007405 | 5601366 | 176-51-300 | Nätverkstestare | Fluke | MT-8200-49A |  |  | (Ingen) | 2022-01-04 |  | 70560 | Ellab
007406 | DB21014593 |  | Rogovski Coil sensor | Dewesoft | DS-FLEX-30000-120 |  | Kalibreras med Sirius-enheten. | (Ingen) | 2022-01-17 |  | 70560 | Ellab
007407 | 5139 | GH1312 | Opacimeter | AVL | 439 |  |  | (Ingen) | 2022-01-18 |  | 70560 | Ellab
007411 | 56040081 |  | Multimeter | Fluke | 233 |  | Fredrik Pihlgren | (Ingen) | 2022-01-24 | 2 | 70560 | Ellab
007412 | 5715989 |  | Laddningskalibrator | Kistler | 5363A |  |  | (Ingen) | 2022-01-25 | 9729 | 70560 | Ellab
007413 |  | K110-0120 | Kabel | CSM | Ingångskabel |  |  | (Ingen) | 2022-01-26 | 661 | 70560 | Ellab
007417 | 1574 201030.009 | 220150016 | Turbovarvtalsgivare | ATI | (Ingen) |  | Används ihop med Förstärkare Motor ID:35285 | (Ingen) | 2022-01-28 |  | 70560 | Ellab
007419 | 1574 201030.008 | 220150016 | Turbovarvtalsgivare | ATI | (Ingen) |  | Används ihop med Förstärkare Motor ID:30527 | (Ingen) | 2022-01-28 |  | 70560 | Ellab
007421 | 1574 201030.005 | 220150016 | Turbovarvtalsgivare | ATI | (Ingen) |  | Används ihop med Förstärkare Motor ID:35265 | (Ingen) | 2022-01-28 |  | 70560 | Ellab
007422 | 1574 201030.003 | 220150016 | Turbovarvtalsgivare | ATI | (Ingen) |  | Används ihop med Förstärkare Motor ID: 38265 | (Ingen) | 2022-01-28 |  | 70560 | Ellab
007423 | 1574 201030.002 | 220150016 | Turbovarvtalsgivare | ATI | (Ingen) |  | Används ihop med Förstärkare Motor ID:38286 | (Ingen) | 2022-01-28 |  | 70560 | Ellab
007424 | XFF2112211210 | 1412-08132-61020 | Endoskop | Vtec | X620FF-WF-08 |  | Motor ID: | (Ingen) | 2022-02-01 | 119000 | 70560 | Ellab
007434 | 5139 | GH1312 | Opacimeter | AVL | 439 |  |  | (Ingen) | 2022-02-14 |  | 70560 | Ellab
007435 | 222 | GH1187 | Micro Soot Sensor | AVL | 497 |  |  | (Ingen) | 2022-02-14 | 700000 | 70560 | Ellab
007436 | 219 | GH1187 | Micro Soot Sensor | AVL | 497 |  |  | (Ingen) | 2022-02-14 | 700000 | 70560 | Ellab
007437 | 801013H400 |  | Flödesmätare | Siemens | MAG 1100 DN 65 |  | 1gg/år funk.kontroll.1gg/5år GBG Energi. | (Ingen) | 2022-02-21 | 21100 | 70560 | Ellab
007438 | FDKJO230006350 |  | Flödesmätare | Siemens | FC 300 DN4 |  | 1gg/år funk.kontroll.1gg/5år GBG Energi. | (Ingen) | 2022-02-21 | 21100 | 70560 | Ellab
007439 | FDKJO230006351 |  | Flödesmätare | Siemens | FC 300 DN4 |  | 1gg/år funk.kontroll.1gg/5år GBG Energi. | (Ingen) | 2022-02-21 | 21100 | 70560 | Ellab
007440 | 871912H266 |  | Flödesmätare | Siemens | MAG 1100 DN 65 |  | 1gg/år funk.kontroll.1gg/5år GBG Energi. | (Ingen) | 2022-02-21 | 21100 | 70560 | Ellab
007442 | E8377516 |  | Strömtång | Kyoritsu | Kew Snap 2003A | 600 V. 2000 A | Motor ID: | (Ingen) | 2022-02-28 |  | 70560 | Ellab
007447 | 5935772 |  | Topptryckgivare | Kistler | 6124A | 0-300 bar | K= -29,33 Motor id: 29026 P-2997 | (Ingen) | 2022-03-15 | 450 | 70560 | Ellab
007466 | 110HRJDP | 8342568 | Tryckgivare | Wika | (Ingen) | -100 - 300 kPa |  | (Ingen) | 2022-03-29 |  | 70560 | Ellab
007480 | 189 | 7 | Oljeförbrukningsmätare | KEM Kuppers | ZHM 02 | 0,1-7 l/min | K-F 4.203,900 lmp/L ,Pickup nr:501188 | (Ingen) | 2022-03-29 |  | 70560 | Ellab
007533 | DB21020748 |  | Datalogger | Dewesoft | SIRIUSi-HD-16xACC |  | R20 | (Ingen) | 2022-05-30 | 60000 | 70560 | Ellab
007539 | 1574 201030.125 | 220150016 | Turbovarvtalsgivare | ATI | (Ingen) |  | Används ihop med Förstärkare Motor ID: 33285 | (Ingen) | 2022-06-17 |  | 70560 | Ellab
007541 | 1574 201030.130 | 220150016 | Turbovarvtalsgivare | ATI | (Ingen) |  | Används ihop med Förstärkare Motor ID 42061 | (Ingen) | 2022-06-17 |  | 70560 | Ellab
007542 | 1574 201030.123 | 220150016 | Turbovarvtalsgivare | ATI | (Ingen) |  | Används ihop med Förstärkare Motor ID: | (Ingen) | 2022-06-17 |  | 70560 | Ellab
007544 | 1574 201030.124 | 220150016 | Turbovarvtalsgivare | ATI | (Ingen) |  | Används ihop med Förstärkare Motor ID:31365 | (Ingen) | 2022-06-17 |  | 70560 | Ellab
007547 | 9296 | GH0695 | Rökmätare | AVL | 415 SE |  |  | (Ingen) | 2022-05-04 | 170000 | 70560 | Ellab
007548 | 9270 | GH0695 | Rökmätare | AVL | 415 SE |  |  | (Ingen) | 2021-11-29 | 170000 | 70560 | Ellab
007549 | ARRF0094 |  | Datalogger | Dräger | X-am 5000 | Vätgas | HANTERAS I MAINTMASTER!! Vätgas container | (Ingen) | 2022-07-05 |  | 70560 | Ellab
007551 | DB22012367 |  | Ingångsmodul | Dewetron | DSI-CHG-50 |  | Engine: 40525, P-3098 | (Ingen) | 2022-08-17 |  | 70560 | Ellab
007552 | DB22012331 |  | Ingångsmodul | Dewetron | DSI-CHG-50 |  | R 1Motorid: 40525 | (Ingen) | 2022-08-17 |  | 70560 | Ellab
007553 | DB22012365 |  | Ingångsmodul | Dewetron | DSI-CHG-50 |  | motor id: | (Ingen) | 2022-08-17 |  | 70560 | Ellab
007554 | DB22012305 |  | Ingångsmodul | Dewetron | DSI-CHG-50 |  | 40525, P-3098 | (Ingen) | 2022-08-17 |  | 70560 | Ellab
007555 | DB22012302 |  | Ingångsmodul | Dewetron | DSI-CHG-50 |  | 40525, P-3098 | (Ingen) | 2022-08-17 |  | 70560 | Ellab
007556 | DB22012304 |  | Ingångsmodul | Dewetron | DSI-CHG-50 |  | Motor ID: | (Ingen) | 2022-08-17 |  | 70560 | Ellab
007557 | DB22012369 |  | Ingångsmodul | Dewetron | DSI-CHG-50 |  | Motorid: 40525 | (Ingen) | 2022-08-17 |  | 70560 | Ellab
007558 | DB22012345 |  | Ingångsmodul | Dewetron | DSI-CHG-50 |  | Motor ID:40525, P-3098 | (Ingen) | 2022-08-17 |  | 70560 | Ellab
007559 | DB22012386 |  | Ingångsmodul | Dewetron | DSI-CHG-50 |  | motor id:41306 P-3136 | (Ingen) | 2022-08-17 |  | 70560 | Ellab
007560 | DB22012321 |  | Ingångsmodul | Dewetron | DSI-CHG-50 |  | 40525, P-3098 | (Ingen) | 2022-08-17 |  | 70560 | Ellab
007561 | 110IOKN5 | 9800409 | Tryckgivare | Wika | S-10 | 0 - 400 kPa | R20 | (Ingen) | 2022-08-17 |  | 70560 | Ellab
007562 | 110IOKN0 | 9800409 | Tryckgivare | Wika | S-10 | 0 - 400 kPa | R20 | (Ingen) | 2022-08-17 |  | 70560 | Ellab
007563 | 110IOKN4 | 9800409 | Tryckgivare | Wika | S-10 | 0 - 400 kPa | R20 | (Ingen) | 2022-08-17 |  | 70560 | Ellab
007564 | 110IOKN3 | 9800409 | Tryckgivare | Wika | S-10 | 0 - 400 kPa | R20 | (Ingen) | 2022-08-17 |  | 70560 | Ellab
007565 | 110IOKN2 | 9800409 | Tryckgivare | Wika | S-10 | 0 - 400 kPa | R20 | (Ingen) | 2022-08-17 |  | 70560 | Ellab
007566 | 110IOKMY | 9800409 | Tryckgivare | Wika | S-10 | 0 - 400 kPa | R20 | (Ingen) | 2022-08-17 |  | 70560 | Ellab
007567 | 110IOKMZ | 9800409 | Tryckgivare | Wika | S-10 | 0 - 400 kPa | R20 | (Ingen) | 2022-08-17 |  | 70560 | Ellab
007568 | 110IOKN1 | 9800409 | Tryckgivare | Wika | S-10 | 0 - 400 kPa | R20 | (Ingen) | 2022-08-17 |  | 70560 | Ellab
007569 | 110IOKMJ | 9800417 | Tryckgivare | Wika | S-10 | 0 - 600 kPa | R20 | (Ingen) | 2022-08-17 |  | 70560 | Ellab
007570 | 110IOKML | 9800417 | Tryckgivare | Wika | S-10 | 0 - 600 kPa | R20 | (Ingen) | 2022-08-17 |  | 70560 | Ellab
007571 | 110IOKMO | 9800417 | Tryckgivare | Wika | S-10 | 0 - 600 kPa | R20 | (Ingen) | 2022-08-17 |  | 70560 | Ellab
007572 | 110IOKMP | 9800417 | Tryckgivare | Wika | S-10 | 0 - 600 kPa | R20 | (Ingen) | 2022-08-17 |  | 70560 | Ellab
007573 | 110IOKMG | 9800417 | Tryckgivare | Wika | S-10 | 0 - 600 kPa | R20 | (Ingen) | 2022-08-17 |  | 70560 | Ellab
007574 | 110IOKMI | 9800417 | Tryckgivare | Wika | S-10 | 0 - 600 kPa | R20 | (Ingen) | 2022-08-17 |  | 70560 | Ellab
007575 | 110IOKMF | 9800417 | Tryckgivare | Wika | S-10 | 0 - 600 kPa | R20 | (Ingen) | 2022-08-17 |  | 70560 | Ellab
007576 | 110IOKME | 9800417 | Tryckgivare | Wika | S-10 | 0 - 600 kPa | R20 | (Ingen) | 2022-08-17 |  | 70560 | Ellab
007577 | 110IOKMM | 9800417 | Tryckgivare | Wika | S-10 | 0 - 600 kPa | P 2688 | (Ingen) | 2022-08-17 |  | 70560 | Ellab
007578 | 110IOKMN | 9800417 | Tryckgivare | Wika | S-10 | 0 - 600 kPa | R20 | (Ingen) | 2022-08-17 |  | 70560 | Ellab
007579 | 110IOKMR | 9800417 | Tryckgivare | Wika | S-10 | 0 - 600 kPa | R20 | (Ingen) | 2022-08-17 |  | 70560 | Ellab
007580 | 110IOKMH | 9800417 | Tryckgivare | Wika | S-10 | 0 - 600 kPa | R20 | (Ingen) | 2022-08-17 |  | 70560 | Ellab
007581 | 110IOKMQ | 9800417 | Tryckgivare | Wika | S-10 | 0 - 600 kPa | R20 | (Ingen) | 2022-08-17 |  | 70560 | Ellab
007582 | 110IOKMK | 9800417 | Tryckgivare | Wika | S-10 | 0 - 600 kPa | R20 | (Ingen) | 2022-08-17 |  | 70560 | Ellab
007583 | 110IOKMS | 9800425 | Tryckgivare | Wika | S-10 | 0 - 1000 kPa | R20 | (Ingen) | 2022-08-17 | 2500 | 70560 | Ellab
007584 | 110IOKMX | 9800425 | Tryckgivare | Wika | S-10 | 0 - 1000 kPa | R20 | (Ingen) | 2022-08-17 | 2500 | 70560 | Ellab
007585 | 110IOKMT | 9800425 | Tryckgivare | Wika | S-10 | 0 - 1000 kPa | R20 | (Ingen) | 2022-08-17 | 2500 | 70560 | Ellab
007586 | 110IOKMW | 9800425 | Tryckgivare | Wika | S-10 | 0 - 1000 kPa | R20 | (Ingen) | 2022-08-17 | 2500 | 70560 | Ellab
007587 | 110IOKMV | 9800425 | Tryckgivare | Wika | S-10 | 0 - 1000 kPa | R20 | (Ingen) | 2022-08-17 | 2500 | 70560 | Ellab
007588 | 110IOKMU | 9800425 | Tryckgivare | Wika | S-10 | 0 - 1000 kPa | R20 | (Ingen) | 2022-08-17 | 2500 | 70560 | Ellab
007589 | 110IOKND | 7788721 | Tryckgivare | Wika | S-10 | -50 - +100 kPa | Rum 20 | (Ingen) | 2022-08-17 |  | 70560 | Ellab
007590 | 110IOKNF | 7788721 | Tryckgivare | Wika | S-10 | -50 - +100 kPa | Rum 20 | (Ingen) | 2022-08-17 |  | 70560 | Ellab
007591 | 110IOKNE | 7788721 | Tryckgivare | Wika | S-10 | -50 - +100 kPa | Rum 20 | (Ingen) | 2022-08-17 |  | 70560 | Ellab
007592 | 110IOKN7 | 9800395 | Tryckgivare | Wika | S-10 | 0 - 250 kPa | R20 | (Ingen) | 2022-08-17 |  | 70560 | Ellab
007593 | 110IOKN6 | 9800395 | Tryckgivare | Wika | S-10 | 0 - 250 kPa | R20 | (Ingen) | 2022-08-17 |  | 70560 | Ellab
007594 | 110IOKN8 | 9800395 | Tryckgivare | Wika | S-10 | 0 - 250 kPa | R20 | (Ingen) | 2022-08-17 |  | 70560 | Ellab
007595 | 110IOKNB | 9800336 | Tryckgivare | Wika | S-10 | -25- 0 kPa | R20 | (Ingen) | 2022-08-17 |  | 70560 | Ellab
007596 | 110IOKNC | 8387056 | Tryckgivare | Wika | S-10 | -30 - +70 kPa | R20 | (Ingen) | 2022-08-17 |  | 70560 | Ellab
007597 | 110IOKN9 | 8363620 | Tryckgivare | Wika | S-10 | -10 - +50 kPa | Rum 20 | (Ingen) | 2022-08-17 |  | 70560 | Ellab
007598 | 110IOKNA | 8363620 | Tryckgivare | Wika | S-10 | -10 - +50 kPa | Rum 20 | (Ingen) | 2022-08-17 |  | 70560 | Ellab
007615 | 35352-ADMD | ART0200814 | Datalogger | CSM | ADMM 8 pro |  | Motor ID: | (Ingen) | 2022-08-19 | 20248 | 70560 | Ellab
007616 | 35353-ADMD | ART0200814 | Datalogger | CSM | ADMM 8 pro |  | Motor ID: | (Ingen) | 2022-08-19 | 20248 | 70560 | Ellab
007617 | 35358-ADMD | ART0200814 | Datalogger | CSM | ADMM 8 pro |  | Motor ID: PTA81, P-3136 | (Ingen) | 2022-08-19 | 20248 | 70560 | Ellab
007618 | 35359-ADMD | ART0200814 | Datalogger | CSM | ADMM 8 pro |  | Motor ID: | (Ingen) | 2022-08-19 | 20248 | 70560 | Ellab
007619 | 35360-ADMD | ART0200814 | Datalogger | CSM | ADMM 8 pro |  | Motor ID: | (Ingen) | 2022-08-19 | 20248 | 70560 | Ellab
007620 | 35390-ADMD | ART0200814 | Datalogger | CSM | ADMM 8 pro |  | Motor ID: | (Ingen) | 2022-08-19 | 20248 | 70560 | Ellab
007621 | 35350-ADMD | ART0200814 | Datalogger | CSM | ADMM 8 pro |  | Motor ID: | (Ingen) | 2022-08-19 | 20248 | 70560 | Ellab
007622 | 35351-ADMD | ART0200814 | Datalogger | CSM | ADMM 8 pro |  | Motor ID:17-332 | (Ingen) | 2022-08-19 | 20248 | 70560 | Ellab
007623 | 58730/58731-THMD | ART0200943 | Datalogger | CSM | Thermo-Scan 16 |  | Motor ID:29026 | (Ingen) | 2022-08-19 | 20248 | 70560 | Ellab
007624 | 58732/58733-THMD | ART0200943 | Datalogger | CSM | Thermo-Scan 16 |  | Motor ID: | (Ingen) | 2022-08-19 | 20248 | 70560 | Ellab
007625 | 58640/58641-THMD | ART0200943 | Datalogger | CSM | Thermo-Scan 16 |  | Motor ID:29026 | (Ingen) | 2022-08-19 | 20248 | 70560 | Ellab
007628 | 110IQMOQ | 9800417 | Tryckgivare | Wika | S-10 | 0 - 600 kPa |  | (Ingen) | 2022-08-23 |  | 70560 | Ellab
007629 | 110IQMOF | 9800417 | Tryckgivare | Wika | S-10 | 0 - 600 kPa |  | (Ingen) | 2022-08-23 |  | 70560 | Ellab
007630 | 110IQMOE | 9800417 | Tryckgivare | Wika | S-10 | 0 - 600 kPa |  | (Ingen) | 2022-08-23 |  | 70560 | Ellab
007631 | 110IQMOG | 9800417 | Tryckgivare | Wika | S-10 | 0 - 600 kPa |  | (Ingen) | 2022-08-23 |  | 70560 | Ellab
007632 | 110IQMOB | 9800417 | Tryckgivare | Wika | S-10 | 0 - 600 kPa |  | (Ingen) | 2022-08-23 |  | 70560 | Ellab
007633 | 110IQMOA | 9800417 | Tryckgivare | Wika | S-10 | 0 - 600 kPa |  | (Ingen) | 2022-08-23 |  | 70560 | Ellab
007634 | 110IQMOH | 9800417 | Tryckgivare | Wika | S-10 | 0 - 600 kPa |  | (Ingen) | 2022-08-23 |  | 70560 | Ellab
007635 | 110IQMO8 | 9800417 | Tryckgivare | Wika | S-10 | 0 - 600 kPa |  | (Ingen) | 2022-08-23 |  | 70560 | Ellab
007636 | 110IQMOC | 9800417 | Tryckgivare | Wika | S-10 | 0 - 600 kPa |  | (Ingen) | 2022-08-23 |  | 70560 | Ellab
007637 | 110IQMOD | 9800417 | Tryckgivare | Wika | S-10 | 0 - 600 kPa |  | (Ingen) | 2022-08-23 |  | 70560 | Ellab
007638 | 110IQMO9 | 9800417 | Tryckgivare | Wika | S-10 | 0 - 600 kPa |  | (Ingen) | 2022-08-23 |  | 70560 | Ellab
007639 | 110IQMP1 | 9800417 | Tryckgivare | Wika | S-10 | 0 - 600 kPa |  | (Ingen) | 2022-08-23 |  | 70560 | Ellab
007640 | 110IQMOY | 9800417 | Tryckgivare | Wika | S-10 | 0 - 600 kPa |  | (Ingen) | 2022-08-23 |  | 70560 | Ellab
007641 | 110IQMOM | 9800417 | Tryckgivare | Wika | S-10 | 0 - 600 kPa |  | (Ingen) | 2022-08-23 |  | 70560 | Ellab
007642 | 110IQMOV | 9800417 | Tryckgivare | Wika | S-10 | 0 - 600 kPa |  | (Ingen) | 2022-08-23 |  | 70560 | Ellab
007643 | 110IQMOU | 9800417 | Tryckgivare | Wika | S-10 | 0 - 600 kPa |  | (Ingen) | 2022-08-23 |  | 70560 | Ellab
007644 | 110IQMON | 9800417 | Tryckgivare | Wika | S-10 | 0 - 600 kPa |  | (Ingen) | 2022-08-23 |  | 70560 | Ellab
007646 | 110IQMOO | 9800417 | Tryckgivare | Wika | S-10 | 0 - 600 kPa |  | (Ingen) | 2022-08-23 |  | 70560 | Ellab
007647 | 110IQMP0 | 9800417 | Tryckgivare | Wika | S-10 | 0 - 600 kPa |  | (Ingen) | 2022-08-23 |  | 70560 | Ellab
007648 | 110IQMOP | 9800417 | Tryckgivare | Wika | S-10 | 0 - 600 kPa |  | (Ingen) | 2022-08-23 |  | 70560 | Ellab
007649 | 110IQMOZ | 9800417 | Tryckgivare | Wika | S-10 | 0 - 600 kPa |  | (Ingen) | 2022-08-23 |  | 70560 | Ellab
007650 | 110IQMOR | 9800417 | Tryckgivare | Wika | S-10 | 0 - 600 kPa |  | (Ingen) | 2022-08-23 |  | 70560 | Ellab
007651 | 110IQMOS | 9800417 | Tryckgivare | Wika | S-10 | 0 - 600 kPa |  | (Ingen) | 2022-08-23 |  | 70560 | Ellab
007652 | 110IQMOI | 9800417 | Tryckgivare | Wika | S-10 | 0 - 600 kPa |  | (Ingen) | 2022-08-23 |  | 70560 | Ellab
007653 | 110IQMOJ | 9800417 | Tryckgivare | Wika | S-10 | 0 - 600 kPa |  | (Ingen) | 2022-08-23 |  | 70560 | Ellab
007654 | 110IQMOT | 9800417 | Tryckgivare | Wika | S-10 | 0 - 600 kPa |  | (Ingen) | 2022-08-23 |  | 70560 | Ellab
007655 | 110IQMOL | 9800417 | Tryckgivare | Wika | S-10 | 0 - 600 kPa |  | (Ingen) | 2022-08-23 |  | 70560 | Ellab
007656 | 110IQMOW | 9800417 | Tryckgivare | Wika | S-10 | 0 - 600 kPa |  | (Ingen) | 2022-08-23 |  | 70560 | Ellab
007657 | 110IQMOK | 9800417 | Tryckgivare | Wika | S-10 | 0 - 600 kPa |  | (Ingen) | 2022-08-23 |  | 70560 | Ellab
007658 | 110IQMP9 | 8342568 | Tryckgivare | Wika | S-10 | -100 - 300 kPa |  | (Ingen) | 2022-08-23 |  | 70560 | Ellab
007659 | 110IQMP3 | 8342568 | Tryckgivare | Wika | S-10 | -100 - 300 kPa |  | (Ingen) | 2022-08-23 |  | 70560 | Ellab
007660 | 110IQMP2 | 8342568 | Tryckgivare | Wika | S-10 | -100 - 300 kPa |  | (Ingen) | 2022-08-23 |  | 70560 | Ellab
007661 | 110IQMP5 | 8342568 | Tryckgivare | Wika | S-10 | -100 - 300 kPa |  | (Ingen) | 2022-08-23 |  | 70560 | Ellab
007662 | 110IQMP7 | 8342568 | Tryckgivare | Wika | S-10 | -100 - 300 kPa |  | (Ingen) | 2022-08-23 |  | 70560 | Ellab
007663 | 110IQMP4 | 8342568 | Tryckgivare | Wika | S-10 | -100 - 300 kPa |  | (Ingen) | 2022-08-23 |  | 70560 | Ellab
007664 | 110IQMP8 | 8342568 | Tryckgivare | Wika | S-10 | -100 - 300 kPa |  | (Ingen) | 2022-08-23 |  | 70560 | Ellab
007665 | 110IQMP6 | 8342568 | Tryckgivare | Wika | S-10 | -100 - 300 kPa |  | (Ingen) | 2022-08-23 |  | 70560 | Ellab
007666 | 110IQMP1 | 9800336 | Tryckgivare | Wika | S-10 | -25 - 0 kPa |  | (Ingen) | 2022-08-23 |  | 70560 | Ellab
007667 | 110IQMPH | 9800336 | Tryckgivare | Wika | S-10 | -25 - 0 kPa |  | (Ingen) | 2022-08-23 |  | 70560 | Ellab
007669 | 43007663 |  | IR-temperaturmätare | TESTO | 835-T2 | IR: -10- +1500, Contact: -50-+1000 |  | Nordtec | 2022-08-25 |  | 70560 | Ellab
007672 | 202202091732 |  | Spänningsaggregat | RND lab | RND 320-KD3005D | AC 230 V ~50 Hz | G 13 | (Ingen) | 2022-09-06 |  | 70560 | Ellab
007673 | 202202091497 |  | Spänningsaggregat | RND lab | RND 320-KD3005D | AC 230 V ~50 Hz |  | (Ingen) | 2022-09-06 |  | 70560 | Ellab
007678 | 112584 |  | Vikt | Mettler | (Ingen) | 2 g |  | (Ingen) | 2022-09-30 |  | 70560 | Ellab
007679 | 112585 |  | Vikt | Mettler | (Ingen) | 10 mg |  | (Ingen) | 2022-09-30 |  | 70560 | Ellab
007684 | 110500509 | 153-0012 | Ethernet Adapter AE-100 | ATI | AE-100 |  | P 3260 | (Ingen) | 2022-10-25 |  | 70560 | Ellab
007686 | 59306/59307-THMD | ART0200943 | Datalogger | CSM | Thermo-Scan 16 |  | Motor R20 | (Ingen) | 2022-10-26 | 22530 | 70560 | Ellab
007687 |  | ART0201050 | Termineringsplugg | CSM | CAN Termination Plug |  | motorid: | (Ingen) | 2022-11-01 |  | 70560 | Ellab
007689 |  | ART0201050 | Termineringsplugg | CSM | CAN Termination Plug |  | motor id: Pems P-7-2985 | (Ingen) | 2022-11-01 |  | 70560 | Ellab
007690 |  | ART0201050 | Termineringsplugg | CSM | CAN Termination Plug |  | motorid: Krossen | (Ingen) | 2022-11-01 |  | 70560 | Ellab
007691 | 5877446 |  | Tryckkalibrator Elektrisk | Fluke | 719Pro 150G | 0-1000 kPa | Motor ID: | (Ingen) | 2022-11-01 |  | 70560 | Ellab
007698 | 5653945 |  | Tryckkalibrator Elektrisk | Fluke | 719Pro 150G | 0-1000 kPa | Motor ID: | (Ingen) | 2022-12-02 |  | 70560 | Ellab
007699 |  | ART0201150 | Kabel | CSM | Sensorkabel |  | Kanelen | (Ingen) | 2022-12-08 | 608 | 70560 | Ellab
007700 |  | ART0201150 | Kabel | CSM | Sensorkabel |  |  | (Ingen) | 2022-12-08 | 608 | 70560 | Ellab
007701 |  | ART0201150 | Kabel | CSM | Sensorkabel |  | Rig p 100 613 | (Ingen) | 2022-12-08 | 608 | 70560 | Ellab
007702 |  | ART0201150 | Kabel | CSM | Sensorkabel |  | Fältprov Kalmar VP442571 | (Ingen) | 2022-12-08 | 608 | 70560 | Ellab
007704 |  | ART0201150 | Kabel | CSM | Sensorkabel |  |  | (Ingen) | 2022-12-08 | 608 | 70560 | Ellab
007705 |  | ART0201150 | Kabel | CSM | Sensorkabel |  |  | (Ingen) | 2022-12-08 | 608 | 70560 | Ellab
007706 |  | ART0201150 | Kabel | CSM | Sensorkabel |  |  | (Ingen) | 2022-12-08 | 608 | 70560 | Ellab
007707 |  | ART0201150 | Kabel | CSM | Sensorkabel |  |  | (Ingen) | 2022-12-08 | 608 | 70560 | Ellab
007709 |  | ART0201150 | Kabel | CSM | Sensorkabel |  |  | (Ingen) | 2022-12-08 | 608 | 70560 | Ellab
007710 |  | ART0201150 | Kabel | CSM | Sensorkabel |  | Motor id: | (Ingen) | 2022-12-08 | 608 | 70560 | Ellab
007711 |  | ART0201150 | Kabel | CSM | Sensorkabel |  |  | (Ingen) | 2022-12-08 | 608 | 70560 | Ellab
007712 |  | ART0201150 | Kabel | CSM | Sensorkabel |  | Kanelen | (Ingen) | 2022-12-08 | 608 | 70560 | Ellab
007713 |  | ART0201150 | Kabel | CSM | Sensorkabel |  |  | (Ingen) | 2022-12-08 | 608 | 70560 | Ellab
007714 |  | ART0201150 | Kabel | CSM | Sensorkabel |  |  | (Ingen) | 2022-12-08 | 608 | 70560 | Ellab
007715 |  | ART0201150 | Kabel | CSM | Sensorkabel |  |  | (Ingen) | 2022-12-08 | 608 | 70560 | Ellab
007716 |  | ART0201150 | Kabel | CSM | Sensorkabel |  |  | (Ingen) | 2022-12-08 | 608 | 70560 | Ellab
007717 |  | ART0201150 | Kabel | CSM | Sensorkabel |  |  | (Ingen) | 2022-12-08 | 608 | 70560 | Ellab
007718 |  | ART0201150 | Kabel | CSM | Sensorkabel |  |  | (Ingen) | 2022-12-08 | 608 | 70560 | Ellab
007744 |  |  | Kabel | Ellab | Tryckgivarkabel |  |  | Midroc | 2022-12-09 | 450 | 70560 | Ellab
007745 |  |  | Kabel | Ellab | Tryckgivarkabel |  |  | Midroc | 2022-12-09 | 450 | 70560 | Ellab
007746 |  |  | Kabel | Ellab | Tryckgivarkabel |  | Fältprov Kalmar VP442571 | Midroc | 2022-12-09 | 450 | 70560 | Ellab
007747 |  |  | Kabel | Ellab | Tryckgivarkabel |  | Fältprov Estland, Sundvik | Midroc | 2022-12-09 | 450 | 70560 | Ellab
007748 |  |  | Kabel | Ellab | Tryckgivarkabel |  |  | Midroc | 2022-12-09 | 450 | 70560 | Ellab
007749 |  |  | Kabel | Ellab | Tryckgivarkabel |  | Engin: Ev Trsaig | Midroc | 2022-12-09 | 450 | 70560 | Ellab
007750 |  |  | Kabel | Ellab | Tryckgivarkabel |  |  | Midroc | 2022-12-09 | 450 | 70560 | Ellab
007751 |  |  | Kabel | Ellab | Tryckgivarkabel |  |  | Midroc | 2022-12-09 | 450 | 70560 | Ellab
007752 |  |  | Kabel | Ellab | Tryckgivarkabel |  |  | Midroc | 2022-12-09 | 450 | 70560 | Ellab
007753 |  |  | Kabel | Ellab | Tryckgivarkabel |  | Fältprov Kalmar VP442571 | Midroc | 2022-12-09 | 450 | 70560 | Ellab
007754 |  |  | Kabel | Ellab | Tryckgivarkabel |  | pol | Midroc | 2022-12-09 | 450 | 70560 | Ellab
007755 |  |  | Kabel | Ellab | Tryckgivarkabel |  | Motor ID | Midroc | 2022-12-09 | 450 | 70560 | Ellab
007756 |  |  | Kabel | Ellab | Tryckgivarkabel |  |  | Midroc | 2022-12-09 | 450 | 70560 | Ellab
007757 |  |  | Kabel | Ellab | Tryckgivarkabel |  |  | Midroc | 2022-12-09 | 450 | 70560 | Ellab
007758 |  |  | Kabel | Ellab | Tryckgivarkabel |  | pol | Midroc | 2022-12-09 | 450 | 70560 | Ellab
007759 |  |  | Kabel | Ellab | Tryckgivarkabel |  | Motor id: | Midroc | 2022-12-09 | 450 | 70560 | Ellab
007760 |  |  | Kabel | Ellab | Tryckgivarkabel |  |  | Midroc | 2022-12-09 | 450 | 70560 | Ellab
007761 |  |  | Kabel | Ellab | Tryckgivarkabel |  |  | Midroc | 2022-12-09 | 450 | 70560 | Ellab
007762 |  |  | Kabel | Ellab | Tryckgivarkabel |  |  | Midroc | 2022-12-09 | 450 | 70560 | Ellab
007763 |  |  | Kabel | Ellab | Tryckgivarkabel |  | Motor ID: | Midroc | 2022-12-09 | 450 | 70560 | Ellab
007764 |  |  | Kabel | Ellab | Tryckgivarkabel |  |  | Midroc | 2022-12-09 | 450 | 70560 | Ellab
007765 |  |  | Kabel | Ellab | Tryckgivarkabel |  | Motor ID | Midroc | 2022-12-09 | 450 | 70560 | Ellab
007766 |  |  | Kabel | Ellab | Tryckgivarkabel |  |  | Midroc | 2022-12-09 | 450 | 70560 | Ellab
007767 |  |  | Kabel | Ellab | Tryckgivarkabel |  | Engin: PTA81, P-3136 | Midroc | 2022-12-09 | 450 | 70560 | Ellab
007768 |  |  | Kabel | Ellab | Tryckgivarkabel |  | Motor ID:BESS Krh | Midroc | 2022-12-09 | 450 | 70560 | Ellab
007769 |  |  | Kabel | Ellab | Tryckgivarkabel |  | Engin: | Midroc | 2022-12-09 | 450 | 70560 | Ellab
007770 |  |  | Kabel | Ellab | Tryckgivarkabel |  | Motor id: | Midroc | 2022-12-09 | 450 | 70560 | Ellab
007771 |  |  | Kabel | Ellab | Tryckgivarkabel |  |  | Midroc | 2022-12-09 | 450 | 70560 | Ellab
007772 |  |  | Kabel | Ellab | Tryckgivarkabel |  | Motor id: | Midroc | 2022-12-09 | 450 | 70560 | Ellab
007773 |  |  | Kabel | Ellab | Tryckgivarkabel |  | Engin: | Midroc | 2022-12-09 | 450 | 70560 | Ellab
007774 |  | 9348 | Rökmätare | AVL | 415 SE |  |  | (Ingen) | 2022-12-16 | 170000 | 70560 | Ellab
007775 | 2224GV467 |  | Batteri Simulator | Regatron AG | G5.BT.54.1000.162.S |  |  | (Ingen) | 2022-12-19 |  | 70560 | Ellab
007777 | 2227GV506 |  | Batteri Simulator | Regatron AG | G5.BT.54.1000.162.M |  |  | (Ingen) | 2022-12-19 |  | 70560 | Ellab
007778 | 2227GV507 |  | Batteri Simulator | Regatron AG | G5.BT.54.1000.162.S |  |  | (Ingen) | 2022-12-19 |  | 70560 | Ellab
007779 | 2228GV520 |  | Batteri Simulator | Regatron AG | G5.BT.54.1000.162.S |  |  | (Ingen) | 2022-12-19 |  | 70560 | Ellab
007780 | 2236GV561 |  | Batteri Simulator | Regatron AG | G5.UNV.54.1000.162.S |  |  | (Ingen) | 2022-12-19 |  | 70560 | Ellab
007781 | 2501434 | 9800379 | Tryckgivare | Wika | S-10 | 0 - 100 kPa |  | (Ingen) | 2022-12-20 |  | 70560 | Ellab
007782 | 110JLNTI | 8363620 | Tryckgivare | Wika | S-10 | -10 - 50 kPa | Motor ID: | (Ingen) | 2023-01-03 |  | 70560 | Ellab
007783 | 110JLNTJ | 8363620 | Tryckgivare | Wika | S-10 | -10 - 50 kPa | Motor ID: | (Ingen) | 2023-01-03 |  | 70560 | Ellab
007784 | 110JLNTL | 8363620 | Tryckgivare | Wika | S-10 | -10 - 50 kPa | Motor ID: | (Ingen) | 2023-01-03 |  | 70560 | Ellab
007785 | 110JLNT6 | 9800425 | Tryckgivare | Wika | (Ingen) | 0 - 1000 kPa |  | (Ingen) | 2023-01-03 |  | 70560 | Ellab
007786 | 110JLNT7 | 9800425 | Tryckgivare | Wika | (Ingen) | 0 - 1000 kPa | motor id: | (Ingen) | 2023-01-03 |  | 70560 | Ellab
007787 | 110JLNTK | 8363620 | Tryckgivare | Wika | S-10 | -10 - 50 kPa |  | (Ingen) | 2023-01-03 |  | 70560 | Ellab
007788 | 110JLNT4 | 9800425 | Tryckgivare | Wika | (Ingen) | 0 - 1000 kPa |  | (Ingen) | 2023-01-03 |  | 70560 | Ellab
007789 | 110JLNT3 | 9800425 | Tryckgivare | Wika | (Ingen) | 0 - 1000 kPa |  | (Ingen) | 2023-01-03 |  | 70560 | Ellab
007790 | 110JLNT2 | 9800425 | Tryckgivare | Wika | (Ingen) | 0 - 1000 kPa |  | (Ingen) | 2023-01-03 |  | 70560 | Ellab
007791 | 110JLNT5 | 9800425 | Tryckgivare | Wika | (Ingen) | 0 - 1000 kPa |  | (Ingen) | 2023-01-03 |  | 70560 | Ellab
007792 | 110JLNSU | 9800417 | Tryckgivare | Wika | (Ingen) | 0 - 600 kPa | Motor ID: | (Ingen) | 2023-01-03 |  | 70560 | Ellab
007793 | 110JLNSW | 9800417 | Tryckgivare | Wika | (Ingen) | 0 - 600 kPa | Motor ID: | (Ingen) | 2023-01-03 |  | 70560 | Ellab
007794 | 110JLNSV | 9800417 | Tryckgivare | Wika | (Ingen) | 0 - 600 kPa | Motor ID: | (Ingen) | 2023-01-03 |  | 70560 | Ellab
007795 | 110JLNT8 | 9800409 | Tryckgivare | Wika | S-10 | 0 - 400 kPa |  | (Ingen) | 2023-01-03 | 2500 | 70560 | Ellab
007796 | 110JLNTF | 9800409 | Tryckgivare | Wika | S-10 | 0 - 400 kPa |  | (Ingen) | 2023-01-03 | 2500 | 70560 | Ellab
007797 | 110JLNT9 | 9800409 | Tryckgivare | Wika | S-10 | 0 - 400 kPa |  | (Ingen) | 2023-01-03 | 2500 | 70560 | Ellab
007798 | 110JLNSX | 9800417 | Tryckgivare | Wika | (Ingen) | 0 - 600 kPa | Motor ID: | (Ingen) | 2023-01-03 |  | 70560 | Ellab
007799 | 110JLNTA | 9800409 | Tryckgivare | Wika | S-10 | 0 - 400 kPa | Engin: | (Ingen) | 2023-01-03 | 2500 | 70560 | Ellab
007800 | 110JLNTE | 9800409 | Tryckgivare | Wika | S-10 | 0 - 400 kPa |  | (Ingen) | 2023-01-03 | 2500 | 70560 | Ellab
007801 | 110JLNTB | 9800409 | Tryckgivare | Wika | S-10 | 0 - 400 kPa |  | (Ingen) | 2023-01-03 | 2500 | 70560 | Ellab
007802 | 110JLNTC | 9800409 | Tryckgivare | Wika | S-10 | 0 - 400 kPa |  | (Ingen) | 2023-01-03 | 2500 | 70560 | Ellab
007803 | 110JLNTD | 9800409 | Tryckgivare | Wika | S-10 | 0 - 400 kPa |  | (Ingen) | 2023-01-03 | 2500 | 70560 | Ellab
007804 | 110JLNTO | 9800417 | Tryckgivare | Wika | (Ingen) | 0 - 600 kPa | Motor ID: | (Ingen) | 2023-01-03 |  | 70560 | Ellab
007805 | 110JLNSY | 9800417 | Tryckgivare | Wika | (Ingen) | 0 - 600 kPa | Motor ID: | (Ingen) | 2023-01-03 |  | 70560 | Ellab
007806 | 110JLNSZ | 9800417 | Tryckgivare | Wika | (Ingen) | 0 - 600 kPa | Motor ID: | (Ingen) | 2023-01-03 |  | 70560 | Ellab
007807 | 110JLNT1 | 9800417 | Tryckgivare | Wika | (Ingen) | 0 - 600 kPa | Motor ID: | (Ingen) | 2023-01-03 |  | 70560 | Ellab
007808 | 110JLNTM | 8363620 | Tryckgivare | Wika | S-10 | -10 - 50 kPa | Motor ID:17-332 | (Ingen) | 2023-01-03 |  | 70560 | Ellab
007809 |  | 9800379 | Tryckgivare | Wika | S-10 | 0 - 100 kPa |  | (Ingen) | 2023-01-13 |  | 70560 | Ellab
007810 |  | 9800379 | Tryckgivare | Wika | S-10 | 0 - 100 kPa |  | (Ingen) | 2023-01-13 |  | 70560 | Ellab
007811 |  | 9800379 | Tryckgivare | Wika | S-10 | 0 - 100 kPa |  | (Ingen) | 2023-01-13 |  | 70560 | Ellab
007812 |  | 9800379 | Tryckgivare | Wika | S-10 | 0 - 100 kPa |  | (Ingen) | 2023-01-13 |  | 70560 | Ellab
007813 |  | 9800379 | Tryckgivare | Wika | S-10 | 0 - 100 kPa |  | (Ingen) | 2023-01-13 |  | 70560 | Ellab
007814 |  | 9800379 | Tryckgivare | Wika | S-10 | 0 - 100 kPa |  | (Ingen) | 2023-01-13 |  | 70560 | Ellab
007815 |  | 9800379 | Tryckgivare | Wika | S-10 | 0 - 100 kPa |  | (Ingen) | 2023-01-13 |  | 70560 | Ellab
007816 |  | 9800379 | Tryckgivare | Wika | S-10 | 0 - 100 kPa |  | (Ingen) | 2023-01-13 |  | 70560 | Ellab
007817 |  | 9800379 | Tryckgivare | Wika | S-10 | 0 - 100 kPa |  | (Ingen) | 2023-01-13 |  | 70560 | Ellab
007818 |  | 9800379 | Tryckgivare | Wika | S-10 | 0 - 100 kPa |  | (Ingen) | 2023-01-13 |  | 70560 | Ellab
007821 |  | 9800395 | Tryckgivare | Wika | (Ingen) | 0 - 250 kPa |  | (Ingen) | 2023-01-19 |  | 70560 | Ellab
007822 |  | 9800395 | Tryckgivare | Wika | (Ingen) | 0 - 250 kPa |  | (Ingen) | 2023-01-19 |  | 70560 | Ellab
007823 |  | 9800395 | Tryckgivare | Wika | (Ingen) | 0 - 250 kPa |  | (Ingen) | 2023-01-19 |  | 70560 | Ellab
007824 |  | 9800395 | Tryckgivare | Wika | (Ingen) | 0 - 250 kPa |  | (Ingen) | 2023-01-19 |  | 70560 | Ellab
007825 |  | 9800395 | Tryckgivare | Wika | (Ingen) | 0 - 250 kPa | Motor id: | (Ingen) | 2023-01-19 |  | 70560 | Ellab
007826 |  | 9800395 | Tryckgivare | Wika | (Ingen) | 0 - 250 kPa |  | (Ingen) | 2023-01-19 |  | 70560 | Ellab
007827 |  | 9800395 | Tryckgivare | Wika | (Ingen) | 0 - 250 kPa | Sitter som extra för kolla trycket från Fuelexact AI30 | (Ingen) | 2023-01-19 |  | 70560 | Ellab
007828 |  | 9800395 | Tryckgivare | Wika | (Ingen) | 0 - 250 kPa |  | (Ingen) | 2023-01-19 |  | 70560 | Ellab
007829 |  | 9800395 | Tryckgivare | Wika | (Ingen) | 0 - 250 kPa |  | (Ingen) | 2023-01-19 |  | 70560 | Ellab
007830 |  | 9800395 | Tryckgivare | Wika | (Ingen) | 0 - 250 kPa |  | (Ingen) | 2023-01-19 |  | 70560 | Ellab
007833 | 6076510 |  | Topptryckgivare | Kistler | 6124A | 0-300 bar | K= -30,33 Motor id: | (Ingen) | 2023-01-31 | 450 | 70560 | Ellab
007834 | 36725-CNMM | ART1011610 | Datalogger | CSM | CNT4 evo |  | Motorid: Kanelen | (Ingen) | 2023-02-01 | 13965 | 70560 | Ellab
007835 | 36677-CNMM | ART1011610 | Datalogger | CSM | CNT4 evo |  | Motorid: Kanelen | (Ingen) | 2023-02-01 | 13965 | 70560 | Ellab
007836 | 36203-CNMM | ART1011610 | Datalogger | CSM | CNT4 evo |  | Motorid:G17 AOT R20 | (Ingen) | 2023-02-01 | 13965 | 70560 | Ellab
007837 | 36188-CNMM | ART1011610 | Datalogger | CSM | CNT4 evo |  | Motorid: | (Ingen) | 2023-02-01 | 13965 | 70560 | Ellab
007838 | 36189-CNMM | ART1011610 | Datalogger | CSM | CNT4 evo |  | Motorid: Thermal rig | (Ingen) | 2023-02-01 | 13965 | 70560 | Ellab
007839 | 36201-CNMM | ART1011610 | Datalogger | CSM | CNT4 evo |  | Motorid: | (Ingen) | 2023-02-01 | 13965 | 70560 | Ellab
007840 | 36515-ADMD | 0200814 | Datalogger | CSM | AD8 pro MC2 |  | Motor ID: Kanelen | (Ingen) | 2023-02-01 |  | 70560 | Ellab
007841 | 36516-ADMD | 0200814 | Datalogger | CSM | AD8 pro MC2 |  | Motor ID: Kanelen | (Ingen) | 2023-02-01 |  | 70560 | Ellab
007842 | 36517-ADMD | 0200814 | Datalogger | CSM | AD8 pro MC2 |  | Motor ID: Kanelen | (Ingen) | 2023-02-01 |  | 70560 | Ellab
007843 | 36518-ADMD | 0200814 | Datalogger | CSM | AD8 pro MC2 |  | Motor ID: 4854 (Mailefterlysning 2026-04-13, saknas) | (Ingen) | 2023-02-01 |  | 70560 | Ellab
007844 | 59796/59797-THMD | ART0200943 | Datalogger | CSM | Thermo-Scan 16 |  | MotorID Kanelen | (Ingen) | 2023-02-02 | 22530 | 70560 | Ellab
007845 | 59798/59799-THMD | ART0200943 | Datalogger | CSM | Thermo-Scan 16 |  | MotorID: E-mob skåp | (Ingen) | 2023-02-02 | 22530 | 70560 | Ellab
007846 | 59800/59801-THMD | ART0200943 | Datalogger | CSM | Thermo-Scan 16 |  | MotorID Kanelen | (Ingen) | 2023-02-02 | 22530 | 70560 | Ellab
007847 | 59802/59803-AHMD | ART0200943 | Datalogger | CSM | Thermo-Scan 16 |  | MotorID Kanelen | (Ingen) | 2023-02-02 | 22530 | 70560 | Ellab
007848 |  | ART0201206 | Sensorkabel | CSM | flödesmätning 3polig |  |  | (Ingen) | 2023-02-03 | 608 | 70560 | Ellab
007849 |  | ART0201206 | Sensorkabel | CSM | flödesmätning 3polig |  | Hylla 30 | (Ingen) | 2023-02-03 | 608 | 70560 | Ellab
007850 |  | ART0201206 | Sensorkabel | CSM | flödesmätning 3polig |  |  | (Ingen) | 2023-02-03 | 608 | 70560 | Ellab
007851 |  | ART0201206 | Sensorkabel | CSM | flödesmätning 3polig |  |  | (Ingen) | 2023-02-03 | 608 | 70560 | Ellab
007852 |  | ART0201206 | Sensorkabel | CSM | flödesmätning 3polig |  |  | (Ingen) | 2023-02-03 | 608 | 70560 | Ellab
007853 |  | ART0201206 | Sensorkabel | CSM | flödesmätning 3polig |  |  | (Ingen) | 2023-02-03 | 608 | 70560 | Ellab
007854 |  | ART0201206 | Sensorkabel | CSM | flödesmätning 3polig |  |  | (Ingen) | 2023-02-03 | 608 | 70560 | Ellab
007855 |  | ART0201206 | Sensorkabel | CSM | flödesmätning 3polig |  |  | (Ingen) | 2023-02-03 | 608 | 70560 | Ellab
007856 |  | ART0201206 | Sensorkabel | CSM | flödesmätning 3polig |  |  | (Ingen) | 2023-02-03 | 608 | 70560 | Ellab
007857 |  | ART0201206 | Sensorkabel | CSM | flödesmätning 3polig |  | kanelen hylla 30 | (Ingen) | 2023-02-03 | 608 | 70560 | Ellab
007858 |  | ART0201206 | Sensorkabel | CSM | flödesmätning 3polig |  |  | (Ingen) | 2023-02-03 | 608 | 70560 | Ellab
007859 |  | ART0201206 | Sensorkabel | CSM | flödesmätning 3polig |  |  | (Ingen) | 2023-02-03 | 608 | 70560 | Ellab
007860 |  | ART1060105 | Sensorkabel | CSM | flödesmätning 3polig |  | 5meter | (Ingen) | 2023-02-03 | 608 | 70560 | Ellab
007861 |  | ART1060105 | Sensorkabel | CSM | flödesmätning 3polig |  | 5meter | (Ingen) | 2023-02-03 | 608 | 70560 | Ellab
007862 |  | ART1060105 | Sensorkabel | CSM | flödesmätning 3polig |  | 5meter | (Ingen) | 2023-02-03 | 608 | 70560 | Ellab
007863 |  | ART1060105 | Sensorkabel | CSM | flödesmätning 3polig |  | 5meter | (Ingen) | 2023-02-03 | 608 | 70560 | Ellab
007864 |  | ART1060105 | Sensorkabel | CSM | flödesmätning 3polig |  | 5meter | (Ingen) | 2023-02-03 | 608 | 70560 | Ellab
007865 |  | ART1060105 | Sensorkabel | CSM | flödesmätning 3polig |  | 5meter | (Ingen) | 2023-02-03 | 608 | 70560 | Ellab
007866 |  | ART1060105 | Sensorkabel | CSM | flödesmätning 3polig |  | 5meter | (Ingen) | 2023-02-03 | 608 | 70560 | Ellab
007867 |  | ART1060105 | Sensorkabel | CSM | flödesmätning 3polig |  | 5meter | (Ingen) | 2023-02-03 | 608 | 70560 | Ellab
007868 |  | ART1060105 | Sensorkabel | CSM | flödesmätning 3polig |  | 5meter | (Ingen) | 2023-02-03 | 608 | 70560 | Ellab
007869 |  | ART1060105 | Sensorkabel | CSM | flödesmätning 3polig |  | 5meter | (Ingen) | 2023-02-03 | 608 | 70560 | Ellab
007870 |  | ART1060105 | Sensorkabel | CSM | flödesmätning 3polig |  | 5meter | (Ingen) | 2023-02-03 | 608 | 70560 | Ellab
007871 |  | ART1060105 | Sensorkabel | CSM | flödesmätning 3polig |  | 5meter | (Ingen) | 2023-02-03 | 608 | 70560 | Ellab
007872 |  | ART1060105 | Sensorkabel | CSM | Tryckgivarmätning |  | 5meter | (Ingen) | 2023-02-03 | 608 | 70560 | Ellab
007873 |  | ART1060105 | Sensorkabel | CSM | Tryckgivarmätning |  | 5meter | (Ingen) | 2023-02-03 | 608 | 70560 | Ellab
007874 |  | ART1060105 | Sensorkabel | CSM | Tryckgivarmätning |  | 5meter | (Ingen) | 2023-02-03 | 608 | 70560 | Ellab
007875 |  | ART1060105 | Sensorkabel | CSM | Tryckgivarmätning |  | 5meter | (Ingen) | 2023-02-03 | 608 | 70560 | Ellab
007876 |  | ART1060105 | Sensorkabel | CSM | Tryckgivarmätning |  | 5meter | (Ingen) | 2023-02-03 | 608 | 70560 | Ellab
007877 |  | ART1060105 | Sensorkabel | CSM | Tryckgivarmätning |  | 5meter | (Ingen) | 2023-02-03 | 608 | 70560 | Ellab
007878 |  | ART1060105 | Sensorkabel | CSM | Tryckgivarmätning |  | 5meter | (Ingen) | 2023-02-03 | 608 | 70560 | Ellab
007879 |  | ART1060105 | Sensorkabel | CSM | Tryckgivarmätning |  | 5meter | (Ingen) | 2023-02-03 | 608 | 70560 | Ellab
007880 |  | ART1060105 | Sensorkabel | CSM | Tryckgivarmätning |  | 5meter | (Ingen) | 2023-02-03 | 608 | 70560 | Ellab
007881 |  | ART1060105 | Sensorkabel | CSM | Tryckgivarmätning |  | 5meter | (Ingen) | 2023-02-03 | 608 | 70560 | Ellab
007882 |  | ART1060105 | Sensorkabel | CSM | Tryckgivarmätning |  | 5meter | (Ingen) | 2023-02-03 | 608 | 70560 | Ellab
007883 |  | ART1060105 | Sensorkabel | CSM | Tryckgivarmätning |  | 5meter | (Ingen) | 2023-02-03 | 608 | 70560 | Ellab
007884 |  | ART0201050 | Termineringsplugg | CSM | CAN Termination Plug |  | motorid: | (Ingen) | 2023-02-03 |  | 70560 | Ellab
007885 |  | ART0201050 | Termineringsplugg | CSM | CAN Termination Plug |  | Motor ID:Krossen Korrosionlabbet | (Ingen) | 2023-02-03 |  | 70560 | Ellab
007886 |  | ART0201051 | Kabel | CSM | Power/Can kabel |  |  | Accurate Technologies AB | 2023-02-03 | 968 | 70560 | Ellab
007887 |  | ART0201051 | Kabel | CSM | Power/Can kabel |  | kanelen hylla 30 | Accurate Technologies AB | 2023-02-03 | 968 | 70560 | Ellab
007888 |  | ART0201070 | Kabel | CSM | Bygelkabel |  |  | Accurate Technologies AB | 2023-02-03 | 661 | 70560 | Ellab
007889 |  | ART0201070 | Kabel | CSM | Bygelkabel |  |  | Accurate Technologies AB | 2023-02-03 | 661 | 70560 | Ellab
007890 |  | ART0201070 | Kabel | CSM | Bygelkabel |  |  | Accurate Technologies AB | 2023-02-03 | 661 | 70560 | Ellab
007891 |  | ART0201070 | Kabel | CSM | Bygelkabel |  | Bess KRH | Accurate Technologies AB | 2023-02-03 | 661 | 70560 | Ellab
007892 |  | ART0201070 | Kabel | CSM | Bygelkabel |  |  | Accurate Technologies AB | 2023-02-03 | 661 | 70560 | Ellab
007893 |  | ART0201070 | Kabel | CSM | Bygelkabel |  |  | Accurate Technologies AB | 2023-02-03 | 661 | 70560 | Ellab
007894 |  | ART0201070 | Kabel | CSM | Bygelkabel |  | Bess KRH | Accurate Technologies AB | 2023-02-03 | 661 | 70560 | Ellab
007895 |  | ART0201070 | Kabel | CSM | Bygelkabel |  |  | Accurate Technologies AB | 2023-02-03 | 661 | 70560 | Ellab
007912 | 110JYWB0 | 8342568 | Tryckgivare | Wika | S-10 | -100 - 300 kPa | E-mob skåp | (Ingen) | 2023-02-17 |  | 70560 | Ellab
007913 | 110JYWAZ | 8342568 | Tryckgivare | Wika | S-10 | -100 - 300 kPa | E-mob skåp | (Ingen) | 2023-02-17 |  | 70560 | Ellab
007914 | 110JYWAY | 8342568 | Tryckgivare | Wika | S-10 | -100 - 300 kPa | E-mob skåp | (Ingen) | 2023-02-17 |  | 70560 | Ellab
007915 | 110JYWB2 | 8342568 | Tryckgivare | Wika | S-10 | -100 - 300 kPa | E-mob skåp | (Ingen) | 2023-02-17 |  | 70560 | Ellab
007916 | 110JYWAU | 8342568 | Tryckgivare | Wika | S-10 | -100 - 300 kPa | E-mob skåp | (Ingen) | 2023-02-17 |  | 70560 | Ellab
007917 | 110JYWAX | 8342568 | Tryckgivare | Wika | S-10 | -100 - 300 kPa | E-mob skåp | (Ingen) | 2023-02-17 |  | 70560 | Ellab
007918 | 110JYWB3 | 8342568 | Tryckgivare | Wika | S-10 | -100 - 300 kPa | E-mob skåp | (Ingen) | 2023-02-17 |  | 70560 | Ellab
007919 | 110JYWB4 | 8342568 | Tryckgivare | Wika | S-10 | -100 - 300 kPa | E-mob skåp | (Ingen) | 2023-02-17 |  | 70560 | Ellab
007920 | 110JYWAV | 8342568 | Tryckgivare | Wika | S-10 | -100 - 300 kPa | E-mob skåp | (Ingen) | 2023-02-17 |  | 70560 | Ellab
007921 | 110JYWAW | 8342568 | Tryckgivare | Wika | S-10 | -100 - 300 kPa | E-mob skåp | (Ingen) | 2023-02-17 |  | 70560 | Ellab
007922 | 110JYWB1 | 8342568 | Tryckgivare | Wika | S-10 | -100 - 300 kPa | E-mob skåp | (Ingen) | 2023-02-17 |  | 70560 | Ellab
007923 | 110JYWB5 | 8342568 | Tryckgivare | Wika | S-10 | -100 - 300 kPa | E-mob skåp | (Ingen) | 2023-02-17 |  | 70560 | Ellab
007925 | msvatp40 1211 E 80°c |  | Luftmängdsmätare | Höntzsch | ExactFlow 2 DN200 ZG | 55 - 5440 kg/h |  | (Ingen) | 2023-02-21 |  | 70560 | Ellab
007926 | msvatp40 1210 E 80°c |  | Luftmängdsmätare | Höntzsch | ExactFlow 2 DN200 ZG | 55 - 5440 kg/h |  | (Ingen) | 2023-02-21 |  | 70560 | Ellab
007930 | 401 |  | Bränslemassflöde mätare | AVL | BW9863 |  | Rigg 20 | (Ingen) | 2023-02-24 |  | 70560 | Ellab
007932 | 262 | GH1187 | Micro Soot Sensor | AVL | 497 |  |  | (Ingen) | 2023-03-03 | 700000 | 70560 | Ellab
007933 | 264 | GH1187 | Micro Soot Sensor | AVL | 497 |  |  | (Ingen) | 2023-03-03 | 700000 | 70560 | Ellab
007934 | 110500570 |  | AE-100 | ATI | AE-100 |  |  | (Ingen) | 2023-03-14 |  | 70560 | Ellab
007935 | 110500569 |  | AE-100 | ATI | AE-100 |  |  | (Ingen) | 2023-03-14 |  | 70560 | Ellab
007936 | 110500567 |  | AE-100 | ATI | AE-100 |  |  | (Ingen) | 2023-03-14 |  | 70560 | Ellab
007937 | 110500568 |  | AE-100 | ATI | AE-100 |  | Projnr: P3297 | (Ingen) | 2023-03-14 |  | 70560 | Ellab
007939 | 551713H212 | 7ME61103FA202AA1 | Flödesmätare | Siemens | MAG 1100 DN 65 | 14,352 - 54,206 m3/h | 1ggr/år funktionskontroll, 1ggr/5år kal. Gbg Energi | (Ingen) | 2023-03-15 |  | 70560 | Ellab
007940 | 552713H212 | 7ME61103FA202AA1 | Flödesmätare | Siemens | MAG 1100 DN 65 | 14,603 - 54,408 m3/h | 1ggr/år funktionskontroll, 1ggr/5år kal. Gbg Energi | (Ingen) | 2023-03-15 |  | 70560 | Ellab
007941 | 110K7W9G | 8387056 | Tryckgivare | Wika | S-10 | -30 - +70 kPa |  | (Ingen) | 2023-03-16 |  | 70560 | Ellab
007942 | 110K7W9D | 8387056 | Tryckgivare | Wika | S-10 | -30 - +70 kPa |  | (Ingen) | 2023-03-16 |  | 70560 | Ellab
007943 | 110K7W9F | 8387056 | Tryckgivare | Wika | S-10 | -30 - +70 kPa |  | (Ingen) | 2023-03-16 |  | 70560 | Ellab
007944 | 110K7W9E | 8387056 | Tryckgivare | Wika | S-10 | -30 - +70 kPa | Skåp i bromsrummet | (Ingen) | 2023-03-16 |  | 70560 | Ellab
007945 | 110K7W9C | 8387056 | Tryckgivare | Wika | S-10 | -30 - +70 kPa |  | (Ingen) | 2023-03-16 |  | 70560 | Ellab
007946 | 110K8J8V | 7788721 | Tryckgivare | Wika | S-10 | -50 - +100 kPa |  | (Ingen) | 2023-03-17 |  | 70560 | Ellab
007947 | 110K8J8S | 7788721 | Tryckgivare | Wika | S-10 | -50 - +100 kPa | Engin: | (Ingen) | 2023-03-17 |  | 70560 | Ellab
007948 | 110K8J8T | 7788721 | Tryckgivare | Wika | S-10 | -50 - +100 kPa |  | (Ingen) | 2023-03-17 |  | 70560 | Ellab
007949 | 110K8J8U | 7788721 | Tryckgivare | Wika | S-10 | -50 - +100 kPa |  | (Ingen) | 2023-03-17 |  | 70560 | Ellab
007950 | 110K8J8W | 7788721 | Tryckgivare | Wika | S-10 | -50 - +100 kPa |  | (Ingen) | 2023-03-17 |  | 70560 | Ellab
007951 | 23092342 |  | Tempgivare ref. | Pentronic | Typ N | 0-700°C | Kal. på 20,80,300 och 700° C med | (Ingen) | 2023-03-20 |  | 70560 | Ellab
007952 | 23092343 |  | Tempgivare ref. | Pentronic | Typ N | 0-700°C | Kal. på 20,80,300 och 700° C med | (Ingen) | 2023-03-20 |  | 70560 | Ellab
007953 | C33679 |  | Torrblocksugn | Fluke | 9173 | 50-700°C |  | (Ingen) | 2023-03-30 |  | 70560 | Ellab
007954 | 118780 | M100642 | Flödesmätare | Flow Technology | FT-12AENWULEDH4 | 7,6-76 lit/min | Kanelen | (Ingen) | 2023-03-30 |  | 70560 | Ellab
007955 | 118781 | M100642 | Flödesmätare | Flow Technology | FT-12AENWULEDH4 | 7,6-76 lit/min | Kanelen | (Ingen) | 2023-03-30 |  | 70560 | Ellab
007956 | 118782 | M100642 | Flödesmätare | Flow Technology | FT-12AENWULEDH4 | 7,6-76 lit/min | Kanelen | (Ingen) | 2023-03-30 |  | 70560 | Ellab
007957 | 118783 | M100642 | Flödesmätare | Flow Technology | FT-12AENWULEDH4 | 7,6-76 lit/min | Kanelen | (Ingen) | 2023-03-30 |  | 70560 | Ellab
007958 | 118784 | M100642 | Flödesmätare | Flow Technology | FT-12AENWULEDH4 | 7,6-76 lit/min | TICO Emin! | (Ingen) | 2023-03-30 |  | 70560 | Ellab
007959 | 118785 | M100642 | Flödesmätare | Flow Technology | FT-12AENWULEDH4 | 7,6-76 lit/min | Kanelen | (Ingen) | 2023-03-30 |  | 70560 | Ellab
007960 | 118786 | M100642 | Flödesmätare | Flow Technology | FT-12AENWULEDH4 | 7,6-76 lit/min | Kanelen | (Ingen) | 2023-03-30 |  | 70560 | Ellab
007961 | 118787 | M100642 | Flödesmätare | Flow Technology | FT-12AENWULEDH4 | 7,6-76 lit/min | Kanelen | (Ingen) | 2023-03-30 |  | 70560 | Ellab
007962 | 118788 | M100642 | Flödesmätare | Flow Technology | FT-12AENWULEDH4 | 7,6-76 lit/min | Kanelen | (Ingen) | 2023-03-30 |  | 70560 | Ellab
007963 | 118789 | M100642 | Flödesmätare | Flow Technology | FT-12AENWULEDH4 | 7,6-76 lit/min | Kanelen | (Ingen) | 2023-03-30 |  | 70560 | Ellab
007964 | 118790 | M100642 | Flödesmätare | Flow Technology | FT-12AENWULEDH4 | 7,6-76 lit/min | Kanelen | (Ingen) | 2023-03-30 |  | 70560 | Ellab
007965 | 118791 | M100642 | Flödesmätare | Flow Technology | FT-12AENWULEDH4 | 7,6-76 lit/min | Kanelen | (Ingen) | 2023-03-30 |  | 70560 | Ellab
007966 | 118792 | M100642 | Flödesmätare | Flow Technology | FT-12AENWULEDH4 | 7,6-76 lit/min | Bessrig krossholmen | (Ingen) | 2023-03-30 |  | 70560 | Ellab
007967 | 118793 | M100642 | Flödesmätare | Flow Technology | FT-12AENWULEDH4 | 7,6-76 lit/min | Kanelen | (Ingen) | 2023-03-30 |  | 70560 | Ellab
007968 | 118794 | M100642 | Flödesmätare | Flow Technology | FT-12AENWULEDH4 | 7,6-76 lit/min | TICO Emin!! | (Ingen) | 2023-03-30 |  | 70560 | Ellab
007969 | 118795 | M100642 | Flödesmätare | Flow Technology | FT-12AENWULEDH4 | 7,6-76 lit/min | Bessrig krossholmen | (Ingen) | 2023-03-30 |  | 70560 | Ellab
007970 | 118796 | M100642 | Flödesmätare | Flow Technology | FT-12AENWULEDH4 | 7,6-76 lit/min | Kanelen | (Ingen) | 2023-03-30 |  | 70560 | Ellab
007971 | 118797 | M100642 | Flödesmätare | Flow Technology | FT-12AENWULEDH4 | 7,6-76 lit/min | Kanelen | (Ingen) | 2023-03-30 |  | 70560 | Ellab
007972 | 118798 | M100642 | Flödesmätare | Flow Technology | FT-12AENWULEDH4 | 7,6-76 lit/min | Bessrig krossholmen | (Ingen) | 2023-03-30 |  | 70560 | Ellab
007973 | 118799 | M100642 | Flödesmätare | Flow Technology | FT-12AENWULEDH4 | 7,6-76 lit/min | Kanelen | (Ingen) | 2023-03-30 |  | 70560 | Ellab
007974 | 118800 | M100642 | Flödesmätare | Flow Technology | FT-12AENWULEDH4 | 7,6-76 lit/min | Kanelen | (Ingen) | 2023-03-30 |  | 70560 | Ellab
007975 | 118801 | M100642 | Flödesmätare | Flow Technology | FT-12AENWULEDH4 | 7,6-76 lit/min | Kanelen | (Ingen) | 2023-03-30 |  | 70560 | Ellab
007976 | 118634 | M100642 | Flödesmätare | Flow Technology | FT-16AENWULEDH4 | 19-190 lit/min | Bessrig krossholmen | (Ingen) | 2023-03-30 |  | 70560 | Ellab
007977 | 118635 | M100642 | Flödesmätare | Flow Technology | FT-16AENWULEDH4 | 19-190 lit/min | Kanelen | (Ingen) | 2023-03-30 |  | 70560 | Ellab
007978 | 2310GV803 |  | Batteri Simulator | Regatron AG | G5.BT.54.1000.162.S |  |  | (Ingen) | 2023-04-03 |  | 70560 | Ellab
007979 | 2310GV804 |  | Batteri Simulator | Regatron AG | G5.BT.54.1000.162.S |  |  | (Ingen) | 2023-04-03 |  | 70560 | Ellab
007981 |  | ART0201167 | Kabel | CSM | Sensorkabel |  | KRH P2986/P3074 | (Ingen) | 2023-04-11 | 608 | 70560 | Ellab
007982 |  | ART0201167 | Kabel | CSM | Sensorkabel |  | KRH P2986/P3074 | (Ingen) | 2023-04-11 | 608 | 70560 | Ellab
007983 |  | ART0201167 | Kabel | CSM | Sensorkabel |  | KRH P2986/P3074 | (Ingen) | 2023-04-11 | 608 | 70560 | Ellab
007984 |  | ART0201167 | Kabel | CSM | Sensorkabel |  | KRH P2986/P3074 | (Ingen) | 2023-04-11 | 608 | 70560 | Ellab
007985 |  | ART0201167 | Kabel | CSM | Sensorkabel |  | KRH P2986/P3074 | (Ingen) | 2023-04-11 | 608 | 70560 | Ellab
007986 |  | ART0201167 | Kabel | CSM | Sensorkabel |  | KRH P2986/P3074 | (Ingen) | 2023-04-11 | 608 | 70560 | Ellab
007987 |  | ART0201167 | Kabel | CSM | Sensorkabel |  | KRH P2986/P3074 | (Ingen) | 2023-04-11 | 608 | 70560 | Ellab
007988 |  | ART0201167 | Kabel | CSM | Sensorkabel |  | KRH P2986/P3074 | (Ingen) | 2023-04-11 | 608 | 70560 | Ellab
007989 |  | ART0201167 | Kabel | CSM | Sensorkabel |  | KRH P2986/P3074 | (Ingen) | 2023-04-11 | 608 | 70560 | Ellab
007990 |  | ART0201167 | Kabel | CSM | Sensorkabel |  | KRH P2986/P3074 | (Ingen) | 2023-04-11 | 608 | 70560 | Ellab
007991 |  | ART0201167 | Kabel | CSM | Sensorkabel |  | KRH P2986/P3074 | (Ingen) | 2023-04-11 | 608 | 70560 | Ellab
007992 |  | ART0201167 | Kabel | CSM | Sensorkabel |  | KRH P2986/P3074 | (Ingen) | 2023-04-11 | 608 | 70560 | Ellab
007993 |  | ART0201167 | Kabel | CSM | Sensorkabel |  | KRH P2986/P3074 | (Ingen) | 2023-04-11 | 608 | 70560 | Ellab
007994 |  | ART0201167 | Kabel | CSM | Sensorkabel |  | KRH P2986/P3074 | (Ingen) | 2023-04-11 | 608 | 70560 | Ellab
007995 |  | ART0201167 | Kabel | CSM | Sensorkabel |  | KRH P2986/P3074 | (Ingen) | 2023-04-11 | 608 | 70560 | Ellab
007996 |  | ART0201167 | Kabel | CSM | Sensorkabel |  | KRH P2986/P3074 | (Ingen) | 2023-04-11 | 608 | 70560 | Ellab
007997 |  | ART0201167 | Kabel | CSM | Sensorkabel |  | KRH P2986/P3074 | (Ingen) | 2023-04-11 | 608 | 70560 | Ellab
007998 |  | ART0201167 | Kabel | CSM | Sensorkabel |  | KRH P2986/P3074 | (Ingen) | 2023-04-11 | 608 | 70560 | Ellab
007999 |  | ART0201167 | Kabel | CSM | Sensorkabel |  | KRH P2986/P3074 | (Ingen) | 2023-04-11 | 608 | 70560 | Ellab
008000 |  | ART0201167 | Kabel | CSM | Sensorkabel |  | KRH P2986/P3074 | (Ingen) | 2023-04-11 | 608 | 70560 | Ellab
008001 |  | ART0201167 | Kabel | CSM | Sensorkabel |  | KRH P2986/P3074 | (Ingen) | 2023-04-11 | 608 | 70560 | Ellab
008002 |  | ART0201167 | Kabel | CSM | Sensorkabel |  | KRH P2986/P3074 | (Ingen) | 2023-04-11 | 608 | 70560 | Ellab
008003 |  | ART0201167 | Kabel | CSM | Sensorkabel |  | KRH P2986/P3074 | (Ingen) | 2023-04-11 | 608 | 70560 | Ellab
008004 |  | ART0201167 | Kabel | CSM | Sensorkabel |  | KRH P2986/P3074 | (Ingen) | 2023-04-11 | 608 | 70560 | Ellab
008005 |  | ART1060101 | Kabel | CSM | Sensorkabel |  | KRH P2986/P3074 | (Ingen) | 2023-04-11 | 608 | 70560 | Ellab
008006 |  | ART1060101 | Kabel | CSM | Sensorkabel |  | KRH P2986/P3074 | (Ingen) | 2023-04-11 | 608 | 70560 | Ellab
008007 |  | ART1060101 | Kabel | CSM | Sensorkabel |  | KRH P2986/P3074 | (Ingen) | 2023-04-11 | 608 | 70560 | Ellab
008008 |  | ART1060101 | Kabel | CSM | Sensorkabel |  | KRH P2986/P3074 | (Ingen) | 2023-04-11 | 608 | 70560 | Ellab
008009 |  | ART1060101 | Kabel | CSM | Sensorkabel |  | KRH P2986/P3074 | (Ingen) | 2023-04-11 | 608 | 70560 | Ellab
008010 |  | ART1060101 | Kabel | CSM | Sensorkabel |  | KRH P2986/P3074 | (Ingen) | 2023-04-11 | 608 | 70560 | Ellab
008011 |  | ART1060101 | Kabel | CSM | Sensorkabel |  | KRH P2986/P3074 | (Ingen) | 2023-04-11 | 608 | 70560 | Ellab
008012 |  | ART1060101 | Kabel | CSM | Sensorkabel |  | KRH P2986/P3074 | (Ingen) | 2023-04-11 | 608 | 70560 | Ellab
008013 |  | ART1060101 | Kabel | CSM | Sensorkabel |  | KRH P2986/P3074 | (Ingen) | 2023-04-11 | 608 | 70560 | Ellab
008014 |  | ART1060101 | Kabel | CSM | Sensorkabel |  | KRH P2986/P3074 | (Ingen) | 2023-04-11 | 608 | 70560 | Ellab
008015 |  | ART1060101 | Kabel | CSM | Sensorkabel |  | KRH P2986/P3074 | (Ingen) | 2023-04-11 | 608 | 70560 | Ellab
008016 |  | ART1060101 | Kabel | CSM | Sensorkabel |  | KRH P2986/P3074 | (Ingen) | 2023-04-11 | 608 | 70560 | Ellab
008017 |  | ART0201051 | Kabel | CSM | Power/Can kabel |  | KRH P2986/P3074 | Accurate Technologies AB | 2023-04-11 | 968 | 70560 | Ellab
008018 |  | ART0201050 | Termineringsplugg | CSM | CAN Termination Plug |  | KRH P2986/P3074 | (Ingen) | 2023-04-11 |  | 70560 | Ellab
008019 |  | ART0201070 | Kabel | CSM | Bygelkabel |  | KRH P2986/P3074 | Accurate Technologies AB | 2023-04-11 | 661 | 70560 | Ellab
008020 |  | ART0201070 | Kabel | CSM | Bygelkabel |  | KRH P2986/P3074 | Accurate Technologies AB | 2023-04-11 | 661 | 70560 | Ellab
008021 |  | ART0201070 | Kabel | CSM | Bygelkabel |  | KRH P2986/P3074 | Accurate Technologies AB | 2023-04-11 | 661 | 70560 | Ellab
008022 |  | ART0201070 | Kabel | CSM | Bygelkabel |  | KRH P2986/P3074 | Accurate Technologies AB | 2023-04-11 | 661 | 70560 | Ellab
008023 |  | ART0201070 | Kabel | CSM | Bygelkabel |  | KRH P2986/P3074 | Accurate Technologies AB | 2023-04-11 | 661 | 70560 | Ellab
008024 |  | ART0201070 | Kabel | CSM | Bygelkabel |  | KRH P2986/P3074 | Accurate Technologies AB | 2023-04-11 | 661 | 70560 | Ellab
008025 |  | ART0201070 | Kabel | CSM | Bygelkabel |  | KRH P2986/P3074 | Accurate Technologies AB | 2023-04-11 | 661 | 70560 | Ellab
008026 |  | ART0201167 | Kabel | CSM | Sensorkabel |  | KRH P2986/P3074 | (Ingen) | 2023-04-11 | 608 | 70560 | Ellab
008027 | 36706 | ART1011610 | Datalogger | CSM | CNT4 evo |  | Motorid:KRH P2986/P3074 | (Ingen) | 2023-04-12 | 13965 | 70560 | Ellab
008028 | 36717 | ART1011610 | Datalogger | CSM | CNT4 evo |  | Motorid:KRH P2986/P3074 | (Ingen) | 2023-04-12 | 13965 | 70560 | Ellab
008029 | 36718 | ART1011610 | Datalogger | CSM | CNT4 evo |  | Motorid:KRH P2986/P3074 | (Ingen) | 2023-04-12 | 13965 | 70560 | Ellab
008030 | 61234 /61235 THMD | ART0200943 | Datalogger | CSM | Thermo-Scan 16 |  | MotorID: KRH P2986/P3074 | (Ingen) | 2023-04-12 | 22530 | 70560 | Ellab
008031 | 61236 /61237 THMD | ART0200943 | Datalogger | CSM | Thermo-Scan 16 |  | MotorID: KRH P2986/P3074 | (Ingen) | 2023-04-12 | 22530 | 70560 | Ellab
008032 | 37005-ADMD | ART0200814 | Datalogger | CSM | ADMM 8 pro |  | Motor ID:KRH P2986/P3074 | (Ingen) | 2023-04-12 | 20248 | 70560 | Ellab
008033 | 37002-ADMD | ART0200814 | Datalogger | CSM | ADMM 8 pro |  | Motor ID:KRH P2986/P3074 | (Ingen) | 2023-04-12 | 20248 | 70560 | Ellab
008034 | 36522-ADMD | ART0200814 | Datalogger | CSM | ADMM 8 pro |  | Motor ID: KRH P2986/P3074 | (Ingen) | 2023-04-12 | 20248 | 70560 | Ellab
008035 | 1574.200204.094 | 220150016 | Turbovarvtalsgivare | ATI | (Ingen) |  | Används ihop med Förstärkare Motor ID: 37785 | (Ingen) | 2023-04-13 |  | 70560 | Ellab
008036 | 1574 200204 094 | 220150016 | Turbovarvtalsgivare | ATI | (Ingen) |  | Används ihop med Förstärkare Motor ID: | (Ingen) | 2023-04-13 |  | 70560 | Ellab
008039 | 1574.200204.094 | 220150016 | Turbovarvtalsgivare | ATI | (Ingen) |  | Används ihop med Förstärkare Motor ID: 37045 | (Ingen) | 2023-04-13 |  | 70560 | Ellab
008040 | 1574.200204.094 | 220150016 | Turbovarvtalsgivare | ATI | (Ingen) |  | Används ihop med Förstärkare Motor | (Ingen) | 2023-04-13 |  | 70560 | Ellab
008044 | 1574.200204.094 | 220150016 | Turbovarvtalsgivare | ATI | (Ingen) |  | Används ihop med Förstärkare Motor ID: | (Ingen) | 2023-04-13 |  | 70560 | Ellab
008045 | R415498 A |  | StarPoint Adapter | Fluke | (Ingen) |  |  | (Ingen) | 2023-04-25 |  | 70560 | Ellab
008046 | R415500 A |  | StarPoint Adapter | Fluke | (Ingen) |  |  | (Ingen) | 2023-04-25 |  | 70560 | Ellab
008047 | R415501 A |  | StarPoint Adapter | Fluke | (Ingen) |  | B2B | (Ingen) | 2023-04-25 |  | 70560 | Ellab
008048 | R415502 |  | StarPoint Adapter | Fluke | (Ingen) |  | Riggfast R28 | (Ingen) | 2023-04-25 |  | 70560 | Ellab
008049 | 110KH32V | 8342568 | Tryckgivare | Wika | S-10 | -100 - 300 kPa | KRH P2986/P3074 | (Ingen) | 2023-04-25 |  | 70560 | Ellab
008050 | 110KH32W | 8342568 | Tryckgivare | Wika | S-10 | -100 - 300 kPa | KRH P2986/P3074 | (Ingen) | 2023-04-25 |  | 70560 | Ellab
008051 | 110KH32X | 8342568 | Tryckgivare | Wika | S-10 | -100 - 300 kPa | KRH P2986/P3074 | (Ingen) | 2023-04-25 |  | 70560 | Ellab
008052 | 110KH32Y | 8342568 | Tryckgivare | Wika | S-10 | -100 - 300 kPa | KRH P2986/P3074 | (Ingen) | 2023-04-25 |  | 70560 | Ellab
008053 | 110KH32Z | 8342568 | Tryckgivare | Wika | S-10 | -100 - 300 kPa | KRH P2986/P3074 | (Ingen) | 2023-04-25 |  | 70560 | Ellab
008054 | 110KH330 | 8342568 | Tryckgivare | Wika | S-10 | -100 - 300 kPa | KRH P2986/P3074 | (Ingen) | 2023-04-25 |  | 70560 | Ellab
008055 | 110KH331 | 8342568 | Tryckgivare | Wika | S-10 | -100 - 300 kPa | KRH P2986/P3074 | (Ingen) | 2023-04-25 |  | 70560 | Ellab
008056 | 110KH332 | 8342568 | Tryckgivare | Wika | S-10 | -100 - 300 kPa | KRH P2986/P3074 | (Ingen) | 2023-04-25 |  | 70560 | Ellab
008057 | 110KH333 | 8342568 | Tryckgivare | Wika | S-10 | -100 - 300 kPa | KRH P2986/P3074 | (Ingen) | 2023-04-25 |  | 70560 | Ellab
008058 | 110KH334 | 8342568 | Tryckgivare | Wika | S-10 | -100 - 300 kPa | KRH P2986/P3074 | (Ingen) | 2023-04-25 |  | 70560 | Ellab
008059 | 110KH335 | 8342568 | Tryckgivare | Wika | S-10 | -100 - 300 kPa | KRH P2986/P3074 | (Ingen) | 2023-04-25 |  | 70560 | Ellab
008060 | 110KH336 | 8342568 | Tryckgivare | Wika | S-10 | -100 - 300 kPa | KRH P2986/P3074 | (Ingen) | 2023-04-25 |  | 70560 | Ellab
008061 | 110KH337 | 8342568 | Tryckgivare | Wika | S-10 | -100 - 300 kPa | KRH P2986/P3074 | (Ingen) | 2023-04-25 |  | 70560 | Ellab
008062 | 110KH338 | 8342568 | Tryckgivare | Wika | S-10 | -100 - 300 kPa | KRH P2986/P3074 | (Ingen) | 2023-04-25 |  | 70560 | Ellab
008063 | 110KH339 | 8342568 | Tryckgivare | Wika | S-10 | -100 - 300 kPa | KRH P2986/P3074 | (Ingen) | 2023-04-25 |  | 70560 | Ellab
008064 | 110KH33A | 8342568 | Tryckgivare | Wika | S-10 | -100 - 300 kPa | KRH P2986/P3074 | (Ingen) | 2023-04-25 |  | 70560 | Ellab
008065 | 110KH33B | 8342568 | Tryckgivare | Wika | S-10 | -100 - 300 kPa | KRH P2986/P3074 | (Ingen) | 2023-04-25 |  | 70560 | Ellab
008066 | 110KH33C | 8342568 | Tryckgivare | Wika | S-10 | -100 - 300 kPa | KRH P2986/P3074 | (Ingen) | 2023-04-25 |  | 70560 | Ellab
008067 | 110KH33D | 8342568 | Tryckgivare | Wika | S-10 | -100 - 300 kPa | KRH P2986/P3074 | (Ingen) | 2023-04-25 |  | 70560 | Ellab
008068 | 110KH33E | 8342568 | Tryckgivare | Wika | S-10 | -100 - 300 kPa | KRH P2986/P3074 | (Ingen) | 2023-04-25 |  | 70560 | Ellab
008069 | 110KH33F | 8342568 | Tryckgivare | Wika | S-10 | -100 - 300 kPa | KRH P2986/P3074 | (Ingen) | 2023-04-25 |  | 70560 | Ellab
008070 | 110KH33G | 8342568 | Tryckgivare | Wika | S-10 | -100 - 300 kPa | KRH P2986/P3074 | (Ingen) | 2023-04-25 |  | 70560 | Ellab
008071 | 110KH33H | 8342568 | Tryckgivare | Wika | S-10 | -100 - 300 kPa | KRH P2986/P3074 | (Ingen) | 2023-04-25 |  | 70560 | Ellab
008072 | 110KH33I | 8342568 | Tryckgivare | Wika | S-10 | -100 - 300 kPa | KRH P2986/P3074 | (Ingen) | 2023-04-25 |  | 70560 | Ellab
008073 | 110KH33J | 8342568 | Tryckgivare | Wika | S-10 | -100 - 300 kPa | KRH P2986/P3074 | (Ingen) | 2023-04-25 |  | 70560 | Ellab
008085 | 212239 | MP-22 | Ljudmätare | Sefram | 9836 | 30-130dB 20Hz-8KHz |  | (Ingen) | 2023-05-17 |  | 70560 | Ellab
008086 | 212220 | MP-22 | Ljudmätare | Sefram | 9836 | 30-130dB 20Hz-8KHz |  | (Ingen) | 2023-05-17 |  | 70560 | Ellab
008089 | 119574 | M100668 | Flödesmätare | Flow Technology | FT12HBNWULEDH4 | 7,5-78 lit/min | KRH P2986/P3074 | (Ingen) | 2023-06-02 |  | 70560 | Ellab
008090 | 119575 | M100668 | Flödesmätare | Flow Technology | FT12HBNWULEDH4 | 7,5-78 lit/min | KRH P2986/P3074 | (Ingen) | 2023-06-02 |  | 70560 | Ellab
008091 | 119576 | M100668 | Flödesmätare | Flow Technology | FT12HBNWULEDH4 | 7,5-78 lit/min | KRH P2986/P3074 | (Ingen) | 2023-06-02 |  | 70560 | Ellab
008092 | 119577 | M100668 | Flödesmätare | Flow Technology | FT12HBNWULEDH4 | 7,5-78 lit/min | KRH P2986/P3074 | (Ingen) | 2023-06-02 |  | 70560 | Ellab
008093 | 119578 | M100668 | Flödesmätare | Flow Technology | FT12HBNWULEDH4 | 7,5-78 lit/min | KRH P2986/P3074 | (Ingen) | 2023-06-02 |  | 70560 | Ellab
008094 | 119579 | M100668 | Flödesmätare | Flow Technology | FT12HBNWULEDH4 | 7,5-78 lit/min | KRH P2986/P3074 | (Ingen) | 2023-06-02 |  | 70560 | Ellab
008095 | 119580 | M100668 | Flödesmätare | Flow Technology | FT12HBNWULEDH4 | 7,5-78 lit/min | KRH P2986/P3074 | (Ingen) | 2023-06-02 |  | 70560 | Ellab
008096 | 119581 | M100668 | Flödesmätare | Flow Technology | FT12HBNWULEDH4 | 7,5-78 lit/min | KRH P2986/P3074 | (Ingen) | 2023-06-02 |  | 70560 | Ellab
008097 | 119582 | M100668 | Flödesmätare | Flow Technology | FT12HBNWULEDH4 | 7,5-78 lit/min | KRH P2986/P3074 | (Ingen) | 2023-06-02 |  | 70560 | Ellab
008098 |  | 4763B5 | Kabel | Kistler | Sensorkabel |  | Motor id: | (Ingen) | 2023-06-19 |  | 70560 | Ellab
008099 |  | 4763B5 | Kabel | Kistler | Sensorkabel |  | Motor id:50725 R31P-3098 | (Ingen) | 2023-06-19 |  | 70560 | Ellab
008100 |  | 4763B5 | Kabel | Kistler | Sensorkabel |  | Motor id:50725 R31P-3098 | (Ingen) | 2023-06-19 |  | 70560 | Ellab
008101 | 50190,49852,50175 | 12-0404,12-0309,12-0403 | Remtransmissionsuppriktningsverktyg | Easy-laser | D160 BTA |  | I blå skåp Grottan Motorid: | (Ingen) | 2023-06-19 |  | 70560 | Ellab
008102 | 46221393 |  | Blowby Kalibreringslåda | CS Instruments | VA521 | 40-550 L/min för kalibrering. | Extramätare som reserv till Z008169. | (Ingen) | 2023-07-05 |  | 70560 | Ellab
008103 | 1574.230621.097 | 220150016 | Turbovarvtalsgivare | ATI | (Ingen) |  | Används ihop med Förstärkare M id: 39185 / P3098 | (Ingen) | 2023-07-11 |  | 70560 | Ellab
008104 | 1574.230621.098 | 220150016 | Turbovarvtalsgivare | ATI | (Ingen) |  | Används ihop med Förstärkare 30626 | (Ingen) | 2023-07-11 |  | 70560 | Ellab
008107 | 1574.230621.099 | 220150016 | Turbovarvtalsgivare | ATI | (Ingen) |  | Används ihop med Förstärkare Motor ID:35765 | (Ingen) | 2023-07-11 |  | 70560 | Ellab
008108 | 1574.230621.092 | 220150016 | Turbovarvtalsgivare | ATI | (Ingen) |  | Används ihop med Förstärkare Motor ID: | (Ingen) | 2023-07-11 |  | 70560 | Ellab
008109 | 1574.230621.091 | 220150016 | Turbovarvtalsgivare | ATI | (Ingen) |  | Används ihop med Förstärkare, Motor ID 26266 | (Ingen) | 2023-07-11 |  | 70560 | Ellab
008111 | 1574.230621.095 | 220150016 | Turbovarvtalsgivare | ATI | (Ingen) |  | Används ihop med Förstärkare M id: | (Ingen) | 2023-07-11 |  | 70560 | Ellab
008112 | 1574.230621.094 | 220150016 | Turbovarvtalsgivare | ATI | (Ingen) |  | Används ihop med Förstärkare: Reffmotor Oden | (Ingen) | 2023-07-11 |  | 70560 | Ellab
008113 |  | ART0201070 | Kabel | CSM | Bygelkabel |  | Kanelen | Accurate Technologies AB | 2023-07-14 | 661 | 70560 | Ellab
008114 |  | 220320003 | Turbopowerkabel | ATI | (Ingen) |  | Motor ID: | (Ingen) | 2023-08-16 |  | 70560 | Ellab
008115 |  | 220320003 | Turbopowerkabel | ATI | (Ingen) |  | Motor ID: KRH P-3472 + 2st ATI Boxar | (Ingen) | 2023-08-16 |  | 70560 | Ellab
008116 |  | 220320003 | Turbopowerkabel | ATI | (Ingen) |  | Motor ID: | (Ingen) | 2023-08-16 |  | 70560 | Ellab
008117 |  | 220320003 | Turbopowerkabel | ATI | (Ingen) |  | Motor ID: | (Ingen) | 2023-08-16 |  | 70560 | Ellab
008118 |  | 220320003 | Turbopowerkabel | ATI | (Ingen) |  | Motor ID: Reffmotorn Mumin | (Ingen) | 2023-08-16 |  | 70560 | Ellab
008120 |  | 220320003 | Turbopowerkabel | ATI | (Ingen) |  | Motor ID:41745 P-3340 | (Ingen) | 2023-08-16 |  | 70560 | Ellab
008121 | 1331 | GI0141 | Vevvinkelgivare | AVL | 366C |  | Kit: Encoder, Support Set & Ball Joint Set. M id: | (Ingen) | 2023-08-17 | 51000 | 70560 | Ellab
008122 |  |  | Kabel Flödesgivare FT-12 | (Inget) | (Ingen) |  | KRH P2986/P3074 | (Ingen) | 2023-08-17 |  | 70560 | Ellab
008123 |  |  | Kabel Flödesgivare FT-12 | (Inget) | (Ingen) |  | KRH P2986/P3074 | (Ingen) | 2023-08-17 |  | 70560 | Ellab
008124 |  |  | Kabel Flödesgivare FT-12 | (Inget) | (Ingen) |  | KRH P2986/P3074 | (Ingen) | 2023-08-17 |  | 70560 | Ellab
008125 |  |  | Kabel Flödesgivare FT-12 | (Inget) | (Ingen) |  | KRH P2986/P3074 | (Ingen) | 2023-08-17 |  | 70560 | Ellab
008126 |  |  | Kabel Flödesgivare FT-12 | (Inget) | (Ingen) |  | KRH P2986/P3074 | (Ingen) | 2023-08-17 |  | 70560 | Ellab
008127 |  |  | Kabel Flödesgivare FT-12 | (Inget) | (Ingen) |  | KRH P2986/P3074 | (Ingen) | 2023-08-17 |  | 70560 | Ellab
008128 |  |  | Kabel Flödesgivare FT-12 | (Inget) | (Ingen) |  | KRH P2986/P3074 | (Ingen) | 2023-08-17 |  | 70560 | Ellab
008129 |  |  | Kabel Flödesgivare FT-12 | (Inget) | (Ingen) |  | KRH P2986/P3074 | (Ingen) | 2023-08-17 |  | 70560 | Ellab
008130 |  |  | Kabel Flödesgivare FT-12 | (Inget) | (Ingen) |  | KRH P2986/P3074 | (Ingen) | 2023-08-17 |  | 70560 | Ellab
008131 |  |  | Kabel | Ellab | Tryckgivarkabel |  | KRH P2986/P3074 | Midroc | 2023-08-17 | 450 | 70560 | Ellab
008132 |  |  | Kabel | Ellab | Tryckgivarkabel |  | KRH P2986/P3074 | Midroc | 2023-08-17 | 450 | 70560 | Ellab
008133 |  |  | Kabel | Ellab | Tryckgivarkabel |  | KRH P2986/P3074 | Midroc | 2023-08-17 | 450 | 70560 | Ellab
008134 |  |  | Kabel | Ellab | Tryckgivarkabel |  | KRH P2986/P3074 | Midroc | 2023-08-17 | 450 | 70560 | Ellab
008135 |  |  | Kabel | Ellab | Tryckgivarkabel |  | KRH P2986/P3074 | Midroc | 2023-08-17 | 450 | 70560 | Ellab
008136 |  |  | Kabel | Ellab | Tryckgivarkabel |  | KRH P2986/P3074 | Midroc | 2023-08-17 | 450 | 70560 | Ellab
008137 |  |  | Kabel | Ellab | Tryckgivarkabel |  | KRH P2986/P3074 | Midroc | 2023-08-17 | 450 | 70560 | Ellab
008138 |  |  | Kabel | Ellab | Tryckgivarkabel |  | KRH P2986/P3074 | Midroc | 2023-08-17 | 450 | 70560 | Ellab
008139 |  |  | Kabel | Ellab | Tryckgivarkabel |  | KRH P2986/P3074 | Midroc | 2023-08-17 | 450 | 70560 | Ellab
008140 |  |  | Kabel | Ellab | Tryckgivarkabel |  | KRH P2986/P3074 | Midroc | 2023-08-17 | 450 | 70560 | Ellab
008141 |  |  | Kabel | Ellab | Tryckgivarkabel |  | KRH P2986/P3074 | Midroc | 2023-08-17 | 450 | 70560 | Ellab
008142 |  |  | Kabel | Ellab | Tryckgivarkabel |  | KRH P2986/P3074 | Midroc | 2023-08-17 | 450 | 70560 | Ellab
008143 |  |  | Kabel | Ellab | Tryckgivarkabel |  | KRH P2986/P3074 | Midroc | 2023-08-17 | 450 | 70560 | Ellab
008144 |  |  | Kabel | Ellab | Tryckgivarkabel |  | KRH P2986/P3074 | Midroc | 2023-08-17 | 450 | 70560 | Ellab
008145 |  |  | Kabel | Ellab | Tryckgivarkabel |  | KRH P2986/P3074 | Midroc | 2023-08-17 | 450 | 70560 | Ellab
008146 |  |  | Kabel | Ellab | Tryckgivarkabel |  | KRH P2986/P3074 | Midroc | 2023-08-17 | 450 | 70560 | Ellab
008147 |  |  | Kabel | Ellab | Tryckgivarkabel |  | KRH P2986/P3074 | Midroc | 2023-08-17 | 450 | 70560 | Ellab
008148 |  |  | Kabel | Ellab | Tryckgivarkabel |  | KRH P2986/P3074 | Midroc | 2023-08-17 | 450 | 70560 | Ellab
008149 |  |  | Kabel | Ellab | Tryckgivarkabel |  | KRH P2986/P3074 | Midroc | 2023-08-17 | 450 | 70560 | Ellab
008150 |  |  | Kabel | Ellab | Tryckgivarkabel |  | KRH P2986/P3074 | Midroc | 2023-08-17 | 450 | 70560 | Ellab
008151 |  |  | Kabel | Ellab | Tryckgivarkabel |  | KRH P2986/P3074 | Midroc | 2023-08-17 | 450 | 70560 | Ellab
008152 |  |  | Kabel | Ellab | Tryckgivarkabel |  | KRH P2986/P3074 | Midroc | 2023-08-17 | 450 | 70560 | Ellab
008153 |  |  | Kabel | Ellab | Tryckgivarkabel |  | KRH P2986/P3074 | Midroc | 2023-08-17 | 450 | 70560 | Ellab
008154 |  |  | Kabel | Ellab | Tryckgivarkabel |  | KRH P2986/P3074 | Midroc | 2023-08-17 | 450 | 70560 | Ellab
008155 |  |  | Kabel | Ellab | Tryckgivarkabel |  | KRH P2986/P3074 | Midroc | 2023-08-17 | 450 | 70560 | Ellab
008156 |  |  | Kabel Flödesgivare FT-12 | (Inget) | (Ingen) |  | KRH P2986/P3074 | (Ingen) | 2023-08-17 |  | 70560 | Ellab
008157 |  |  | USB Extender System | Icron | USB 2.0 Ranger 2304 |  | Icron REX, Icron LEX, Adapter 24 Vdc, USB-kabel, Strömsladd. | (Ingen) | 2023-08-31 |  | 70560 | Ellab
008158 |  |  | USB Extender System | Icron | USB 2.0 Ranger 2304 |  | Icron REX, Icron LEX, Adapter 24 Vdc, USB-kabel, Strömsladd. | (Ingen) | 2023-08-31 |  | 70560 | Ellab
008159 |  |  | USB Extender System | Icron | USB 2.0 Ranger 2304 |  | Icron REX, Icron LEX, Adapter 24 Vdc, USB-kabel, Strömsladd. | (Ingen) | 2023-08-31 |  | 70560 | Ellab
008163 | C244187633 |  | Vikt | Mettler | (Ingen) | 100 mg |  | (Ingen) | 2023-09-06 |  | 70560 | Ellab
008164 | msvatp40 1234 E 80° |  | Luftmängdsmätare | Höntzsch | ExactFlow 2 DN200 ZG | 55 - 5440 kg/h |  | (Ingen) | 2023-09-13 |  | 70560 | Ellab
008165 | msvatp40 1235 E 80° |  | Luftmängdsmätare | Höntzsch | ExactFlow 2 DN200 ZG | 55 - 5440 kg/h |  | (Ingen) | 2023-09-13 |  | 70560 | Ellab
008166 | 101718 |  | Lufthastighetsmätare | Schiltknecht | MiniAir64 | 0-20 m/s | Till Newman R20 | (Ingen) | 2023-09-27 |  | 70560 | Ellab
008167 | 102399 |  | Lufthastighetsmätare | Schiltknecht | MiniAir64 | 0-20 m/s | Till Newman R20 | (Ingen) | 2023-09-27 |  | 70560 | Ellab
008169 | 33231565 |  | Blowby Kalibreringslåda | CS Instruments | VA521 | 40-550 L/min för kalibrering. | För kalibrering av Blowby | (Ingen) | 2023-09-28 |  | 70560 | Ellab
008188 |  |  | USB Extender System | Icron | USB 2.0 Ranger 2304 |  | Icron REX, Icron LEX, Adapter 24 Vdc, USB-kabel, Strömsladd. | (Ingen) | 2023-10-19 |  | 70560 | Ellab
008189 |  | 220320003 | Turbopowerkabel | ATI | (Ingen) |  | Motor ID: | (Ingen) | 2023-10-23 |  | 70560 | Ellab
008190 |  | 220320003 | Turbopowerkabel | ATI | (Ingen) |  | Motor ID: KRH P-3472 | (Ingen) | 2023-10-23 |  | 70560 | Ellab
008191 |  | 220320003 | Turbopowerkabel | ATI | (Ingen) |  | Motor ID: | (Ingen) | 2023-10-23 |  | 70560 | Ellab
008192 |  | 220320003 | Turbopowerkabel | ATI | (Ingen) |  | Motor ID: | (Ingen) | 2023-10-23 |  | 70560 | Ellab
008193 |  | 220320003 | Turbopowerkabel | ATI | (Ingen) |  | Motor ID | (Ingen) | 2023-10-23 |  | 70560 | Ellab
008194 | 2341.221122.009 | 221030002 | Förstärkare | ATI | (Ingen) |  | Används ihop med Turbovarvtalsgivare Motor id: | (Ingen) | 2023-10-23 |  | 70560 | Ellab
008195 | 2341.221122.010 | 221030002 | Förstärkare | ATI | (Ingen) |  | Används ihop med Turbovarvtalsgivare Motor id: | (Ingen) | 2023-10-23 |  | 70560 | Ellab
008196 | 2341.221122.023 | 221030002 | Förstärkare | ATI | (Ingen) |  | Används ihop med Turbovarvtalsgivare Motor id: | (Ingen) | 2023-10-23 |  | 70560 | Ellab
008197 | 2341.221122.024 | 221030002 | Förstärkare | ATI | (Ingen) |  | Används ihop med Turbovarvtalsgivare Motor id:40465 | (Ingen) | 2023-10-23 |  | 70560 | Ellab
008198 | 2341.221122.025 | 221030002 | Förstärkare | ATI | (Ingen) |  | Används ihop med Turbovarvtalsgivare Motor id: 38386 | (Ingen) | 2023-10-23 |  | 70560 | Ellab
008214 | 38522-PTMD | ART1013500 | Datalogger | CSM | PTMM 8 evo |  | Motor id: | (Ingen) | 2023-10-31 | 15846 | 70560 | Ellab
008215 | 38520-PTMD | ART1013500 | Datalogger | CSM | PTMM 8 evo |  | Motor id: | (Ingen) | 2023-10-31 | 15846 | 70560 | Ellab
008216 | 38521-PTMD | ART1013500 | Datalogger | CSM | PTMM 8 evo |  | Motor id: | (Ingen) | 2023-10-31 | 15846 | 70560 | Ellab
008220 | 2338GV116 |  | Batteri Simulator | Regatron AG | G5.BT.54.1000.162.S |  |  | (Ingen) | 2023-11-29 |  | 70560 | Ellab
008221 | 2338GV117 |  | Batteri Simulator | Regatron AG | G5.BT.54.1000.162.S |  |  | (Ingen) | 2023-11-29 |  | 70560 | Ellab
008222 | 2338GV118 |  | Batteri Simulator | Regatron AG | G5.BT.54.1000.162.S |  |  | (Ingen) | 2023-11-29 |  | 70560 | Ellab
008223 | 2336GV087 |  | Batteri Simulator | Regatron AG | G5.BT.54.1000.162.M |  |  | (Ingen) | 2023-11-29 |  | 70560 | Ellab
008224 | 2338GV119 |  | Batteri Simulator | Regatron AG | G5.BT.54.1000.162.S |  |  | (Ingen) | 2023-11-29 |  | 70560 | Ellab
008225 | 2345GV202 |  | Batteri Simulator | Regatron AG | G5.BT.54.1000.162.S |  |  | (Ingen) | 2023-11-29 |  | 70560 | Ellab
008226 | 2338GV121 |  | Batteri Simulator | Regatron AG | G5.BT.54.1000.162.S |  |  | (Ingen) | 2023-11-29 |  | 70560 | Ellab
008227 | 2338GV122 |  | Batteri Simulator | Regatron AG | G5.BT.54.1000.162.S |  |  | (Ingen) | 2023-11-29 |  | 70560 | Ellab
008228 |  |  | Momentarm | Technology Test Center Sweden | B2B |  |  | (Ingen) | 2023-12-11 |  | 70560 | Ellab
008229 |  |  | Viktsats | Technology Test Center Sweden | B2B |  | 30st 3000g, 10st 1000g, 5st 200g | (Ingen) | 2023-12-11 |  | 70560 | Ellab
008233 |  |  | Inspektionskamera | Biltema | (Ingen) |  |  | (Ingen) | 2023-12-12 |  | 70560 | Ellab
008234 |  |  | Inspektionskamera | Biltema | (Ingen) |  |  | (Ingen) | 2023-12-12 |  | 70560 | Ellab
008235 |  |  | Inspektionskamera | Biltema | (Ingen) |  | PTA 80 | (Ingen) | 2023-12-12 |  | 70560 | Ellab
008236 |  |  | Inspektionskamera | Biltema | (Ingen) |  | PTA 80 | (Ingen) | 2023-12-12 |  | 70560 | Ellab
008237 |  |  | Inspektionskamera | Biltema | (Ingen) |  |  | (Ingen) | 2023-12-12 |  | 70560 | Ellab
008238 |  |  | Inspektionskamera | Biltema | (Ingen) |  | PTA 60 | (Ingen) | 2023-12-12 |  | 70560 | Ellab
008239 | 450 | GH0984 | Bränslemassflöde mätare | AVL | 740 FuelExact MF FF |  | R21 | (Ingen) | 2024-01-04 |  | 70560 | Ellab
008240 | msvatp40 1348 80°c |  | Luftmängdsmätare | Höntzsch | ExactFlow 2 DN200 ZG | 55 - 5440 kg/h |  | (Ingen) | 2024-01-04 |  | 70560 | Ellab
008241 | msvatp40 1349 E 80°c |  | Luftmängdsmätare | Höntzsch | ExactFlow 2 DN200 ZG | 55 - 5440 kg/h |  | (Ingen) | 2024-01-04 |  | 70560 | Ellab
008242 | 6110003095 |  | Vätgassniffer | Sewerin | Snooper 4 |  | Kit sensor + spiralkabel. Kal. Vid service av vätgassystemet | (Ingen) | 2024-01-10 |  | 70560 | Ellab
008243 | 202204098511 |  | Spänningsaggregat | RND lab | RND 320-KD3005D | AC 230 V ~50 Hz | För utlåning. Motor ID: | (Ingen) | 2024-01-22 |  | 70560 | Ellab
008244 | 202204098512 |  | Spänningsaggregat | RND lab | RND 320-KD3005D | AC 230 V ~50 Hz | För utlåning.Motor id: | (Ingen) | 2024-01-22 |  | 70560 | Ellab
008246 | 100221 |  | Emissionsinstrument | AVL | AMA SL |  |  | (Ingen) | 2024-01-23 |  | 70560 | Ellab
008247 | 100272 |  | Emissionsinstrument | AVL | AMA SL |  | POST | (Ingen) | 2024-01-23 |  | 70560 | Ellab
008248 | 100271 |  | Emissionsinstrument | AVL | AMA SL |  | PRE | (Ingen) | 2024-01-23 |  | 70560 | Ellab
008264 | 6174751 |  | Topptryckgivare | Kistler | 6125C | 0-300 Bar | Motor ID: 39625 Tim: K= -33,17 | (Ingen) | 2024-02-06 | 18000 | 70560 | Ellab
008265 | 510003 |  | Emissionsinstrument | AVL | AMA SL |  | Förfilter EGR | (Ingen) | 2024-02-06 |  | 70560 | Ellab
008266 | 510004 |  | Emissionsinstrument | AVL | AMA SL |  | Förfilter PRE | (Ingen) | 2024-02-06 |  | 70560 | Ellab
008267 | 510006 |  | Emissionsinstrument | AVL | AMA SL |  | Förfilter POST | (Ingen) | 2024-02-06 |  | 70560 | Ellab
008268 | DB23040481 |  | Datalogger | Dewesoft | SIRIUS-XHS-LV-BAN |  | Tillhör R28. | (Ingen) | 2024-02-08 |  | 70560 | Ellab
008269 | 6423849 |  | Multikalibrator | Fluke | 725 | V,mA,°C,Hz,RTD |  | (Ingen) | 2024-02-29 | 21000 | 70560 | Mario Kovacevic
008271 | 63520541 |  | Strömtång | Fluke | 375 FC |  |  | (Ingen) | 2024-03-11 |  | 70560 | Mario Kovacevic
008272 | RAK 600 | 60146604 | Oljeprob | (Inget) | (Ingen) |  |  | (Ingen) | 2024-03-12 |  | 70560 | Ellab
008273 | A140 | 60146604 | Oljeprob | (Inget) | (Ingen) |  |  | (Ingen) | 2024-03-12 |  | 70560 | Ellab
008274 | A120 | 60146604 | Oljeprob | (Inget) | (Ingen) |  |  | (Ingen) | 2024-03-12 |  | 70560 | Ellab
008275 | A190 | 60146604 | Oljeprob | (Inget) | (Ingen) |  |  | (Ingen) | 2024-03-12 |  | 70560 | Ellab
008276 | A140 | 60146604 | Oljeprob | (Inget) | (Ingen) |  |  | (Ingen) | 2024-03-12 |  | 70560 | Ellab
008277 | A110 | 60146604 | Oljeprob | (Inget) | (Ingen) |  |  | (Ingen) | 2024-03-12 |  | 70560 | Ellab
008278 | A210 | 60146604 | Oljeprob | (Inget) | (Ingen) |  | Probe AVL 406 | (Ingen) | 2024-03-12 |  | 70560 | Ellab
008279 | A200 | 60146604 | Oljeprob | (Inget) | (Ingen) |  |  | (Ingen) | 2024-03-12 |  | 70560 | Ellab
008280 | 61920183 |  | Multimeter | Fluke | 287 |  | R29 | (Ingen) | 2024-03-28 | 2 | 70560 | Ellab
008281 | 61940172 |  | Multimeter | Fluke | 287 |  | R28 | (Ingen) | 2024-03-28 | 2 | 70560 | Ellab
008284 |  |  | USB Extender System | Icron | USB 2.0 Ranger 2304 |  | Icron REX, Icron LEX, Adapter 24 Vdc, USB-kabel, Strömsladd. | (Ingen) | 2024-04-02 |  | 70560 | Ellab
008285 | 449 | GH0984 | Bränslemassflöde mätare | AVL | 740 FuelExact MF FF |  | R21 | (Ingen) | 2024-04-11 |  | 70560 | Ellab
008288 | 241 | GH1140 | Bränsletryckmätare | AVL | ReturnPressureContr. | 500 L/H | R21 | (Ingen) | 2024-05-16 |  | 70560 | Ellab
008289 | 243 | GH1140 | Bränsletryckmätare | AVL | ReturnPressureContr. | 500 L/H | R21 (Methanol) | (Ingen) | 2024-05-17 |  | 70560 | Ellab
008290 | 24151906 |  | Tempgivare ref. | Pentronic | Typ N | 0-700°C | Kal. på 20,80,300 och 700° C | (Ingen) | 2024-05-20 |  | 70560 | Ellab
008291 | 24171578 | 7404001-763 | PT100 ref givare | Pentronic | Pt 100 | 0-156°C | Kal. 0, 80 och 156°C & res.-& givkons | (Ingen) | 2024-05-20 |  | 70560 | Ellab
008292 | 24171579 | 7404001-763 | PT100 ref givare | Pentronic | Pt 100 | 0-156°C | Kal. 0, 80 och 156°C & res.-& givkons | (Ingen) | 2024-05-20 |  | 70560 | Ellab
008293 | 100197 |  | GNU | AVL | SL1023 |  | Emissioner | (Ingen) | 2024-05-31 |  | 70560 | Ellab
008294 | 100188 |  | GNU | AVL | SL1023 |  | Emissioner | (Ingen) | 2024-05-31 |  | 70560 | Ellab
008295 | 129 | GH1660 | Partikel Räknare | AVL | APC BASEUNIT CS 489 | 23 nm + 10 nm | 2 x CPC 488; 23 nm sn:1295 (GH1116)/ 10 nm, sn: 616 (GH1200) | (Ingen) | 2024-06-24 |  | 70560 | Ellab
008297 | S729515 A |  | StarPoint Adapter | Fluke | (Ingen) |  |  | (Ingen) | 2024-08-26 |  | 70560 | Ellab
008298 | DS7YFW6F |  | GDC | Horiba | GDC-ONE |  |  | (Ingen) | 2024-08-27 |  | 70560 | Ellab
008299 | msvatp40 1405 E 80° |  | Luftmängdsmätare | Höntzsch | ExactFlow 2 DN200 ZG | 55 - 5440 kg/h | AI 38 | (Ingen) | 2024-09-02 |  | 70560 | Ellab
008300 | msvatp40 1406 E 80° |  | Luftmängdsmätare | Höntzsch | ExactFlow 2 DN200 ZG | 55 - 5440 kg/h | AI 39 | (Ingen) | 2024-09-02 |  | 70560 | Ellab
008301 | msvatp40 1407 E 80° |  | Luftmängdsmätare | Höntzsch | ExactFlow 2 DN200 ZG | 55 - 5440 kg/h | AI 38 | (Ingen) | 2024-09-02 |  | 70560 | Ellab
008302 | msvatp40 1408 E 80° |  | Luftmängdsmätare | Höntzsch | ExactFlow 2 DN200 ZG | 55 - 5440 kg/h | AI 39 | (Ingen) | 2024-09-02 |  | 70560 | Ellab
008303 | msvatp40 1409 E 80° |  | Luftmängdsmätare | Höntzsch | ExactFlow 2 DN200 ZG | 55 - 5440 kg/h |  | (Ingen) | 2024-09-02 |  | 70560 | Ellab
008304 | msvatp40 1430 E 80° |  | Luftmängdsmätare | Höntzsch | ExactFlow 2 DN200 ZG | 55 - 5440 kg/h |  | (Ingen) | 2024-09-02 |  | 70560 | Ellab
008305 | DA24516468 | 7602/KSTP-E | StarPoint Adapter | Dewesoft | (Ingen) |  | Tillbehör: kablage med samma id. | (Ingen) | 2024-09-23 |  | 70560 | Ellab
008306 | DA24516469 | 7602/KSTP-E | StarPoint Adapter | Dewesoft | (Ingen) |  | Tillbehör: kablage med samma id. | (Ingen) | 2024-09-23 |  | 70560 | Ellab
008308 | 1574.231127.149 | 220150016 | Turbovarvtalsgivare | ATI | (Ingen) |  | Används ihop med Förstärkare, Motor ID:36925 | (Ingen) | 2024-10-03 |  | 70560 | Ellab
008311 | 1574.231127.144 | 220150016 | Turbovarvtalsgivare | ATI | (Ingen) |  | Används ihop med Förstärkare, Motor ID:: PTA70, Sargo33 | (Ingen) | 2024-10-03 |  | 70560 | Ellab
008313 | 1574.231127.145 | 220150016 | Turbovarvtalsgivare | ATI | (Ingen) |  | Används ihop med Förstärkare, Motor ID:29026 | (Ingen) | 2024-10-03 |  | 70560 | Ellab
008317 |  | ART0201050 | Termineringsplugg | CSM | CAN Termination Plug |  | motorid: PTA81, P-3136 | (Ingen) | 2024-10-09 |  | 70560 | Ellab
008319 | 03-2020 | MSP6732 | Svänghjulsgivare | GAC | (Ingen) |  |  | (Ingen) | 2024-10-18 |  | 70560 | Ellab
008320 | SA910942 | 669FCCA5D6 | Refractometer | Atago | PAL-UREA | 0-55,0% |  | (Ingen) | 2024-10-24 | 4300 | 70560 | Ellab
008325 | 10531024 |  | Vevvinkelgivare | Kistler | 2614D |  | Givare(2614D11)10531024, Pulsomvandlare(2614D21)6446742 | (Ingen) | 2024-11-06 | 51332 | 70560 | Ellab
008331 | 24461615 |  | Tempgivare ref. | Pentronic | Typ N | 0-700°C | Kal. på 20,80,300 och 700° C | (Ingen) | 2024-11-28 |  | 70560 | Ellab
008332 | C0099044 |  | Högspänningssond | Tektronix | P6015A | 40 KV, 75 MHz | MotorId: P3098 17-157 Malmö | (Ingen) | 2024-11-28 |  | 70560 | Ellab
008333 | C4B515 |  | TempScanner | Fluke | Black Stack 1560 | Typ K och Pt 100 | Innehåller även 2 st Typ K moduler 2566 och 1st Pt100 2562 | Caltech | 2024-11-29 | 134500 | 70560 | Ellab
008334 | 6226345 |  | Topptryckgivare | Kistler | 6124A | 0-300 bar | K= -29,87 Motor id: ODEN | (Ingen) | 2024-12-04 |  | 70560 | Ellab
008335 | 6226344 |  | Topptryckgivare | Kistler | 6124A | 0-300 bar | K= -29,95 Motor id: 3340 | (Ingen) | 2024-12-04 |  | 70560 | Ellab
008336 | 6226343 |  | Topptryckgivare | Kistler | 6124A | 0-300 bar | K= -29,50 Motor id: | (Ingen) | 2024-12-04 |  | 70560 | Ellab
008337 | 6226346 |  | Topptryckgivare | Kistler | 6124A | 0-300 bar | K= -29,54 Motor id: 29225 P-3136 | (Ingen) | 2024-12-04 |  | 70560 | Ellab
008338 | 6226347 |  | Topptryckgivare | Kistler | 6124A | 0-300 bar | K= -29,53 Motor id:41306 | (Ingen) | 2024-12-04 |  | 70560 | Ellab
008339 | 6226348 |  | Topptryckgivare | Kistler | 6124A | 0-300 bar | K= -29,72 Motor id: R30 | (Ingen) | 2024-12-04 |  | 70560 | Ellab
008340 | 110NY591 | 8342568 | Tryckgivare | Wika | S-10 | -100 - 300 kPa |  | (Ingen) | 2024-12-16 |  | 70560 | Ellab
008341 | 110NY59Z | 8342568 | Tryckgivare | Wika | S-10 | -100 - 300 kPa |  | (Ingen) | 2024-12-16 |  | 70560 | Ellab
008342 | 110NY590 | 8342568 | Tryckgivare | Wika | S-10 | -100 - 300 kPa |  | (Ingen) | 2024-12-16 |  | 70560 | Ellab
008343 |  |  | Kabel | Kyoritsu | Test Leads 7256 |  | Tillhör strömtång KEW 2003A | (Ingen) | 2024-12-16 |  | 70560 | Ellab
008344 |  |  | Kabel | Kyoritsu | Test Leads 7256 |  | Tillhör strömtång KEW 2003A | (Ingen) | 2024-12-16 |  | 70560 | Ellab
008345 |  |  | Kabel | Kyoritsu | Test Leads 7256 |  | Tillhör strömtång KEW 2003A | (Ingen) | 2024-12-16 |  | 70560 | Ellab
008346 |  |  | Kabel | Kyoritsu | Test Leads 7256 |  | Tillhör strömtång KEW 2003A | (Ingen) | 2024-12-16 |  | 70560 | Ellab
008347 | 2022543 |  | Tachometer | Compact | A2103/LSR/K | 3-99999 rpm | Används vid vartalskalibrering. | (Ingen) | 2025-01-13 |  | 70560 | Ellab
008348 | ARTN-0226 | 8326342 | Gasdetektor | Dräger | Pac 8000 | Metanol |  | (Ingen) | 2025-01-27 |  | 70560 | Ellab
008349 | ARTN-0227 | 8326342 | Gasdetektor | Dräger | Pac 8000 | Metanol |  | (Ingen) | 2025-01-27 |  | 70560 | Ellab
008350 | ARTN-0228 | 8326342 | Gasdetektor | Dräger | Pac 8000 | Metanol |  | (Ingen) | 2025-01-27 |  | 70560 | Ellab
008351 | 0229 | 8326342 | Gasdetektor | Dräger | Pac 8000 | Metanol |  | (Ingen) | 2025-01-27 |  | 70560 | Ellab
008352 | 4090278 |  | IR-temperaturmätare | Optris | OPTCTLT20 | -50 ... 975°C |  | (Ingen) | 2025-02-03 |  | 70560 | Ellab
008353 | 4090280 |  | IR-temperaturmätare | Optris | OPTCTLT20 | -50 ... 975°C |  | (Ingen) | 2025-02-03 |  | 70560 | Ellab
008354 | 4090287 |  | IR-temperaturmätare | Optris | OPTCTLT20 | -50 ... 975°C |  | (Ingen) | 2025-02-03 |  | 70560 | Ellab
008356 | 6396655 |  | Topptryckgivare | Kistler | 6044A-7-2 | 0-300 bar | K= -29,59 Motor Id:40145 P3492 | (Ingen) | 2025-02-07 | 450 | 70560 | Ellab
008357 | 6396657 |  | Topptryckgivare | Kistler | 6044A-7-2 | 0-300 bar | K= -29,46 Motor Id:40145 P3492 | (Ingen) | 2025-02-07 | 450 | 70560 | Ellab
008358 | 6396658 |  | Topptryckgivare | Kistler | 6044A-7-2 | 0-300 bar | K= -29,52 Motor Id: | (Ingen) | 2025-02-07 | 450 | 70560 | Ellab
008361 | 110501242 |  | AE-100 | ATI | AE-100 |  |  | (Ingen) | 2025-02-14 |  | 70560 | Ellab
008362 | 110501240 |  | AE-100 | ATI | AE-100 |  | ABG | (Ingen) | 2025-02-14 |  | 70560 | Ellab
008363 | 110501238 |  | AE-100 | ATI | AE-100 |  | Projnr: P3297 | (Ingen) | 2025-02-14 |  | 70560 | Ellab
008364 | 110501241 |  | AE-100 | ATI | AE-100 |  | Projnr: P3297 | (Ingen) | 2025-02-14 |  | 70560 | Ellab
008365 | 110501239 |  | AE-100 | ATI | AE-100 |  | Motor ID: 37449 | (Ingen) | 2025-02-14 |  | 70560 | Ellab
008367 | 2228GV519 |  | Batteri Simulator | Regatron AG | G5.BT.54.1000.162.M |  |  | (Ingen) | 2025-02-18 |  | 70560 | Ellab
008368 | 2451GV889 |  | Batteri Simulator | Regatron AG | G5.BT.54.1000.162.S |  |  | (Ingen) | 2025-02-18 |  | 70560 | Ellab
008369 | 1574.241210.022 | 220150016 | Turbovarvtalsgivare | ATI | (Ingen) |  | Används ihop med Förstärkare, Motor ID: | (Ingen) | 2025-03-05 |  | 70560 | Ellab
008371 | 1574.241210.034 | 220150016 | Turbovarvtalsgivare | ATI | (Ingen) |  | Används ihop med Förstärkare, Motor ID:40465 P-3359 | (Ingen) | 2025-03-05 |  | 70560 | Ellab
008374 | 1574.241210.033 | 220150016 | Turbovarvtalsgivare | ATI | (Ingen) |  | Används ihop med Förstärkare, Motor ID: 39485 P-3340 | (Ingen) | 2025-03-05 |  | 70560 | Ellab
008375 | 1574.241210.032 | 220150016 | Turbovarvtalsgivare | ATI | (Ingen) |  | Används ihop med Förstärkare, Motor ID:D5-D8 Stage5 kyl R | (Ingen) | 2025-03-05 |  | 70560 | Ellab
008376 | 1574.241210.037 | 220150016 | Turbovarvtalsgivare | ATI | (Ingen) |  | Används ihop med Förstärkare, Motor ID: | (Ingen) | 2025-03-05 |  | 70560 | Ellab
008377 | 1574.241210.038 | 220150016 | Turbovarvtalsgivare | ATI | (Ingen) |  | Används ihop med Förstärkare, Motor ID:17-316 | (Ingen) | 2025-03-05 |  | 70560 | Ellab
008378 | 1574.241210.040 | 220150016 | Turbovarvtalsgivare | ATI | (Ingen) |  | Används ihop med Förstärkare, Motor ID: | (Ingen) | 2025-03-05 |  | 70560 | Ellab
008379 | 4116 |  | FTIR | AVL | SESAM i60 FT SII |  |  | (Ingen) | 2025-03-06 |  | 70560 | Emissionsrum
008380 |  | 220320003 | Turbopowerkabel | ATI | (Ingen) |  | Motor ID: | (Ingen) | 2025-03-10 |  | 70560 | Ellab
008381 |  | 220320003 | Turbopowerkabel | ATI | (Ingen) |  | Motor ID: | (Ingen) | 2025-03-10 |  | 70560 | Ellab
008382 |  | 220320003 | Turbopowerkabel | ATI | (Ingen) |  | Motor ID: | (Ingen) | 2025-03-10 |  | 70560 | Ellab
008383 |  | 220320003 | Turbopowerkabel | ATI | (Ingen) |  | Motor ID: | (Ingen) | 2025-03-10 |  | 70560 | Ellab
008384 |  | 220320003 | Turbopowerkabel | ATI | (Ingen) |  | Motor ID: 41125 D17 | (Ingen) | 2025-03-10 |  | 70560 | Ellab
008385 | 2341.240903.011 | 221030002 | Förstärkare | ATI | (Ingen) |  | Används ihop med Turbovarvtalsgivare Motor id: | (Ingen) | 2025-03-10 |  | 70560 | Ellab
008386 | 2341.240903.015 | 221030002 | Förstärkare | ATI | (Ingen) |  | Används ihop med Turbovarvtalsgivare Motor id | (Ingen) | 2025-03-10 |  | 70560 | Ellab
008387 | 2341.240903.016 | 221030002 | Förstärkare | ATI | (Ingen) |  | Används ihop med Turbovarvtalsgivare Motor id: | (Ingen) | 2025-03-10 |  | 70560 | Ellab
008388 | 2341.240903.017 | 221030002 | Förstärkare | ATI | (Ingen) |  | Används ihop med Turbovarvtalsgivare Motor id: | (Ingen) | 2025-03-10 |  | 70560 | Ellab
008389 | 2341.240903.022 | 221030002 | Förstärkare | ATI | (Ingen) |  | Används ihop med Turbovarvtalsgivare Motor id: | (Ingen) | 2025-03-10 |  | 70560 | Ellab
008398 | 283730100 |  | Momentgivare T12 | HBM | T12HP | 1 kN m | B2B. Stator s/n: 284970030 | (Ingen) | 2025-04-02 |  | 70560 | Ellab
008401 | msvatp40 1513 80°c |  | Luftmängdsmätare | Höntzsch | ExactFlow 2 DN200 ZG | 55 - 5440 kg/h |  | (Ingen) | 2025-04-15 |  | 70560 | Ellab
008402 | msvatp40 1514 80°c |  | Luftmängdsmätare | Höntzsch | ExactFlow 2 DN200 ZG | 55 - 5440 kg/h |  | (Ingen) | 2025-04-15 |  | 70560 | Ellab
008403 | msvatp40 1515 80°c |  | Luftmängdsmätare | Höntzsch | ExactFlow 2 DN200 ZG | 55 - 5440 kg/h | sattes in 2025-04-22 AI38 | (Ingen) | 2025-04-15 |  | 70560 | Ellab
008404 | msvatp40 1516 80°c |  | Luftmängdsmätare | Höntzsch | ExactFlow 2 DN200 ZG | 55 - 5440 kg/h | sattes in 2025-04-22 AI39 | (Ingen) | 2025-04-15 |  | 70560 | Ellab
008405 | DB24006653 |  | Omvandlare | Dewesoft | DSIi-10A |  | Tillhör R20 | (Ingen) | 2025-04-25 |  | 70560 | Ellab
008406 | DB24005856 |  | Omvandlare | Dewesoft | DSIi-10A |  | Tillhör R20 | (Ingen) | 2025-04-25 |  | 70560 | Ellab
008407 | DB24006633 |  | Omvandlare | Dewesoft | DSIi-10A |  | Tillhör R20 | (Ingen) | 2025-04-25 |  | 70560 | Ellab
008411 | 80012201/ 1 |  | Broms | Siemens | 1SR9502-4DF33-5JA | 5796 Nm/4190 rpm/ 1000 kW | Rum 20 | (Ingen) | 2025-05-07 |  | 70560 | Ellab
008412 | 261830047 |  | Momentgivare T12 | HBM | T12HP | 10 kN m | R20. Stator s/n: 264270012 | (Ingen) | 2025-05-07 |  | 70560 | Ellab
008413 | XFM2206161202 |  | Endoskop | Vtec | X620FM-WF-06 |  | Motor ID | (Ingen) | 2025-05-08 | 119000 | 70560 | Ellab
008415 | 6088875 | PTX5072-TA-A2-CA-H1-PB | Tryckgivare EX-klassad | Druck | UNIK 5000 | -100 to 600 kPa | Tillhör gasmotor Engid: 39185 Projnr:3098 | (Ingen) | 2025-05-09 |  | 70560 | Ellab
008416 | 6091084 | PTX5072-TA-A2-CA-H1-PB | Tryckgivare EX-klassad | Druck | UNIK 5000 | -100 to 600 kPa | Tillhör gasmotor Engid: 39185 Projnr:3098 | (Ingen) | 2025-05-09 |  | 70560 | Ellab
008419 | 993 | BZ2734 | Blowby mätare | AVL | 442 | 600 l/min |  | (Ingen) | 2025-05-13 | 50000 | 70560 | Ellab
008421 | 6494996 |  | Topptryckgivare | Kistler | 6044A-7-2 | 0-300 bar | K= -29,25 Motor Id:40725 G-17 3098 | (Ingen) | 2025-05-21 | 450 | 70560 | Ellab
008422 | 6494997 |  | Topptryckgivare | Kistler | 6044A-7-2 | 0-300 bar | K= -29,09 Motor Id:40725 G-17 3098 | (Ingen) | 2025-05-21 | 450 | 70560 | Ellab
008423 | 6494998 |  | Topptryckgivare | Kistler | 6044A-7-2 | 0-300 bar | K= -29,65 Motor Id:17-303, P3098 | (Ingen) | 2025-05-21 | 450 | 70560 | Ellab
008424 | 6494999 |  | Topptryckgivare | Kistler | 6044A-7-2 | 0-300 bar | K= -29,60 Motor Id:39485 | (Ingen) | 2025-05-21 | 450 | 70560 | Ellab
008425 | 6495000 |  | Topptryckgivare | Kistler | 6044A-7-2 | 0-300 bar | K= -29,67 Motor Id:17-303, P3098 | (Ingen) | 2025-05-21 | 450 | 70560 | Ellab
008426 | 6495001 |  | Topptryckgivare | Kistler | 6044A-7-2 | 0-300 bar | K= -29,50 Motor Id:40725 G-17 3098 | (Ingen) | 2025-05-21 | 450 | 70560 | Ellab
008427 | 6495002 |  | Topptryckgivare | Kistler | 6044A-7-2 | 0-300 bar | K= -29,53 Motor Id:40725 G-17 3098 | (Ingen) | 2025-05-21 | 450 | 70560 | Ellab
008428 | 6495003 |  | Topptryckgivare | Kistler | 6044A-7-2 | 0-300 bar | K= -29,58 Motor Id:40725 G-17 3098 | (Ingen) | 2025-05-21 | 450 | 70560 | Ellab
008429 | 6495004 |  | Topptryckgivare | Kistler | 6044A-7-2 | 0-300 bar | K= -29,42 Motor Id: | (Ingen) | 2025-05-21 | 450 | 70560 | Ellab
008430 | 6495005 |  | Topptryckgivare | Kistler | 6044A-7-2 | 0-300 bar | K= -29,21 Motor Id:39485 | (Ingen) | 2025-05-21 | 450 | 70560 | Ellab
008432 | E8377450 |  | Strömtång | Kyoritsu | Kew Snap 2003A | 600 V. 2000 A | Motor ID: | (Ingen) | 2025-06-02 |  | 70560 | Ellab
008433 | 4741882 |  | Vattenkylare | Kistler | 2621F |  | Motor ID: P3098 / 17-305 AP31 | (Ingen) | 2025-06-17 |  | 70560 | Ellab
008437 | E8521614 |  | Strömtång | Kyoritsu | Kew Snap 2003A | 600 V. 2000 A | MotorID: | (Ingen) | 2025-06-26 | 3356 | 70560 | Ellab
008438 | 110501443 |  | AE-100 | ATI | AE-100 |  | Motor ID: | (Ingen) | 2025-07-01 |  | 70560 | Ellab
008439 | 110501444 |  | AE-100 | ATI | AE-100 |  | Motor ID:30626 | (Ingen) | 2025-07-01 |  | 70560 | Ellab
008440 | 110501410 |  | AE-100 | ATI | AE-100 |  | Motor ID:39625 P-3260 | (Ingen) | 2025-07-01 |  | 70560 | Ellab
008441 | 110501445 |  | AE-100 | ATI | AE-100 |  | Motor ID:Penta 81 | (Ingen) | 2025-07-01 |  | 70560 | Ellab
008442 | 110501442 |  | AE-100 | ATI | AE-100 |  | Motor ID:17-316 | (Ingen) | 2025-07-01 |  | 70560 | Ellab
008449 | 110P6W3J | 9800409 | Tryckgivare | Wika | S-10 | 0 - 400 kPa |  | (Ingen) | 2025-08-20 |  | 70560 | Ellab
008455 | 110P6W3C | 9800409 | Tryckgivare | Wika | S-10 | 0 - 400 kPa |  | (Ingen) | 2025-08-20 |  | 70560 | Ellab
008456 | 110P6W38 | 9800409 | Tryckgivare | Wika | S-10 | 0 - 400 kPa |  | (Ingen) | 2025-08-20 |  | 70560 | Ellab
008458 | 110P6W37 | 9800409 | Tryckgivare | Wika | S-10 | 0 - 400 kPa |  | (Ingen) | 2025-08-20 |  | 70560 | Ellab
008459 | T521541 |  | StarPoint Adapter | Fluke | (Ingen) |  |  | (Ingen) | 2025-08-20 |  | 70560 | Ellab
008460 | DB25001475 |  | Datalogger | Dewesoft | SIRIUSi-CDI |  | Motor ID: P3098 / 17-305 AP31 | (Ingen) | 2025-08-20 | 60000 | 70560 | Ellab
008461 | DB25001659 |  | Datalogger | Dewesoft | SIRIUSi-CDI |  | Motor ID:39185 | (Ingen) | 2025-08-20 | 60000 | 70560 | Ellab
008462 | DB25001849 |  | Datalogger | Dewesoft | SIRIUSi-HS |  |  | (Ingen) | 2025-08-20 | 60000 | 70560 | Ellab
008463 | 11503227 |  | Vevvinkelgivare | Kistler | 2614D |  | Givare(2614D11)11503227, Pulsomvandlare(2614D21)6559322 | (Ingen) | 2025-08-20 | 51332 | 70560 | Ellab
008464 | 11503226 |  | Vevvinkelgivare | Kistler | 2614D |  | Givare(2614D11)11503226, Pulsomvandlare(2614D21)6559321 | (Ingen) | 2025-08-20 | 51332 | 70560 | Ellab
008465 | 11503225 |  | Vevvinkelgivare | Kistler | 2614D |  | Givare(2614D11)11503225, Pulsomvandlare(2614D21)6559320 | (Ingen) | 2025-08-20 | 51332 | 70560 | Ellab
008466 | 11503223 |  | Vevvinkelgivare | Kistler | 2614D |  | Givare(2614D11)11503223, Pulsomvandlare(2614D21)6559318 | (Ingen) | 2025-08-20 | 51332 | 70560 | Ellab
008467 | 11503222 |  | Vevvinkelgivare | Kistler | 2614D |  | Givare(2614D11)11503222, Pulsomvandlare(2614D21)6559317, | (Ingen) | 2025-08-20 | 51332 | 70560 | Ellab
008468 | 11503231 |  | Vevvinkelgivare | Kistler | 2614D |  | Givare(2614D11)11503231, Pulsomvandlare(2614D21)6559326 | (Ingen) | 2025-08-20 | 51332 | 70560 | Ellab
008469 | 11503228 |  | Vevvinkelgivare | Kistler | 2614D |  | Givare(2614D11)11503228, Pulsomvandlare(2614D21)6559323 | (Ingen) | 2025-08-20 | 51332 | 70560 | Ellab
008470 | 11503224 |  | Vevvinkelgivare | Kistler | 2614D |  | Givare(2614D11)11503224, Pulsomvandlare(2614D21)6559319 | (Ingen) | 2025-08-20 | 51332 | 70560 | Ellab
008471 | 11503229 |  | Vevvinkelgivare | Kistler | 2614D |  | Givare(2614D11)11503229, Pulsomvandlare(2614D21)6559324 | (Ingen) | 2025-08-20 | 51332 | 70560 | Ellab
008472 | 11503230 |  | Vevvinkelgivare | Kistler | 2614D |  | Givare(2614D11)11503230, Pulsomvandlare(2614D21)6559325 | (Ingen) | 2025-08-20 | 51332 | 70560 | Ellab
008479 | 6518455 |  | Topptryckgivare | Kistler | 6124A | 0-300 bar | K= -29,98 Motor id:39485 | (Ingen) | 2025-08-22 |  | 70560 | Ellab
008486 | msvatp40 1541 80°c |  | Luftmängdsmätare | Höntzsch | ExactFlow 2 DN200 ZG | 55 - 5440 kg/h |  | (Ingen) | 2025-09-05 |  | 70560 | Ellab
008487 | msvatp40 1542 80°c |  | Luftmängdsmätare | Höntzsch | ExactFlow 2 DN200 ZG | 55 - 5440 kg/h |  | (Ingen) | 2025-09-05 |  | 70560 | Ellab
008488 | msvatp40 1543 80°c |  | Luftmängdsmätare | Höntzsch | ExactFlow 2 DN200 ZG | 55 - 5440 kg/h | AI 38 | (Ingen) | 2025-09-05 |  | 70560 | Ellab
008489 | msvatp40 1544 80°c |  | Luftmängdsmätare | Höntzsch | ExactFlow 2 DN200 ZG | 55 - 5440 kg/h | AI 39 | (Ingen) | 2025-09-05 |  | 70560 | Ellab
008490 | 57050295 |  | Multimeter | Fluke | 177 |  | P-3295 E trailer | (Ingen) | 2025-09-05 | 5000 | 70560 | Ellab
008491 | 83000025 |  | Temp.instrument | Fluke | 50S | Typ K = -200 - 1372°C |  | (Ingen) | 2025-09-08 |  | 70560 | Ellab
008494 | 287 | GH1187 | Micro Soot Sensor | AVL | 497 |  | R30 + MSS" power supply unit sn: 196 | (Ingen) | 2025-09-17 | 700000 | 70560 | Ellab
008495 | D054BF159F | Dsi-TH-K | Ingångsmodul | Dewesoft | Dsi-TH-K |  | För utlåning | (Ingen) | 2025-09-23 |  | 70560 | Ellab
008496 | DB24039413 | Dsi-TH-UNI | Ingångsmodul | Dewesoft | Dsi-TH-UNI |  | För utlåning: P-3098 | (Ingen) | 2025-09-23 |  | 70560 | Ellab
008497 | DB24039455 | Dsi-TH-UNI | Ingångsmodul | Dewesoft | Dsi-TH-UNI |  | För utlåning: P-3098 | (Ingen) | 2025-09-23 |  | 70560 | Ellab
008498 | 202212127674 |  | Spänningsaggregat | RND lab | RND 320-KD3005D | AC 230 V ~50 Hz | För utlåning.Motor id: | (Ingen) | 2025-10-03 |  | 70560 | Ellab
008499 | 202212127700 |  | Spänningsaggregat | RND lab | RND 320-KD3005D | AC 230 V ~50 Hz | För utlåning.Motor id: | (Ingen) | 2025-10-03 |  | 70560 | Ellab
008500 | 202212127601 |  | Spänningsaggregat | RND lab | RND 320-KD3005D | AC 230 V ~50 Hz | För utlåning.Motor id:Virtec | (Ingen) | 2025-10-03 |  | 70560 | Ellab
008501 | 6159638 | PTX5072-TA-A2-CA-H1-PB | Tryckgivare EX-klassad | Druck | UNIK 5000 | -20 to 4 kPa | Tillhör gasmotor Engid: Projnr: R20 | (Ingen) | 2025-10-09 |  | 70560 | Ellab
008502 | 6159639 | PTX5072-TA-A2-CA-H1-PG | Tryckgivare EX-klassad | Druck | UNIK 5000 | -4 to 4 kPa | Tillhör gasmotor Engid: Projnr: R20 | (Ingen) | 2025-10-09 |  | 70560 | Ellab
008503 | 6152942 | PTX5072-TA-A2-CA-H1-PB | Tryckgivare EX-klassad | Druck | UNIK 5000 | -100 to 600 kPa | Tillhör gasmotor Engid: 4525 G17 Projnr: | (Ingen) | 2025-10-10 |  | 70560 | Ellab
008504 | OG32281 | OG3-SU5-VHH-B | Flödesmätare | Titan | OG3 St. Steel | 0,5 - 10 l/min | K: 447,75 Motor id: | (Ingen) | 2025-10-13 |  | 70560 | Ellab
008507 | 6152941 | PTX5072-TA-A2-CA-H1-PB | Tryckgivare EX-klassad | Druck | UNIK 5000 | -100 to 600 kPa | Tillhör gasmotor Engid: 4525 G17 Projnr: | (Ingen) | 2025-10-15 |  | 70560 | Ellab
008508 | 6152940 | PTX5072-TA-A2-CA-H1-PB | Tryckgivare EX-klassad | Druck | UNIK 5000 | 0 to 600 kPa | Tillhör gasmotor Engid: 4525 G17 Projnr: | (Ingen) | 2025-10-15 |  | 70560 | Ellab
008509 | 6159761 | PTX5072-TA-A2-CA-H1-PB | Tryckgivare EX-klassad | Druck | UNIK 5000 | -20 to 4 kPa | Tillhör gasmotor Engid: 4525 G17 Projnr: | (Ingen) | 2025-10-22 |  | 70560 | Ellab
008510 | 6159760 | PTX5072-TA-A2-CA-H1-PG | Tryckgivare EX-klassad | Druck | UNIK 5000 | -4 to 4 kPa | Tillhör gasmotor Engid: 4525 G17 Projnr:3098 | (Ingen) | 2025-10-22 |  | 70560 | Ellab
008519 | 08250215040 |  | Spänningsaggregat | RND lab | RND 320-KD3005D | AC 230 V ~50 Hz | För utlåning.Motor id:P38365 | (Ingen) | 2025-11-13 |  | 70560 | Ellab
008520 |  | ART0201150 | Kabel | CSM | Sensorkabel |  | motorid:R20 | (Ingen) | 2025-11-14 | 608 | 70560 | Ellab
008521 |  | ART0201150 | Kabel | CSM | Sensorkabel |  | motorid: | (Ingen) | 2025-11-14 | 608 | 70560 | Ellab
008524 | 4043377 |  | IR-temperaturmätare | Optris | OPTCTLT20 | -50 ... 975°C |  | (Ingen) | 2025-12-02 |  | 70560 | Ellab
008525 | 4043375 |  | IR-temperaturmätare | Optris | OPTCTLT20 | -50 ... 975°C |  | (Ingen) | 2025-12-02 |  | 70560 | Ellab
008526 | N1TO106000 |  | NH3 mätare | Siemens | LDS6 |  |  | Siemens | 2025-12-02 | 400000 | 70560 | Ellab
008527 | N1TO106001 |  | NH3 mätare | Siemens | LDS6 |  |  | Siemens | 2025-12-02 | 400000 | 70560 | Ellab
008528 |  |  | AE-100 | Penta | Adapter |  |  | (Ingen) | 2025-12-02 |  | 70560 | Ellab
008532 |  |  | AE-100 | Penta | Adapter |  | Fast i R20 | (Ingen) | 2025-12-04 |  | 70560 | Ellab
008533 |  |  | AE-100 | Penta | Adapter |  | Fast i R21 | (Ingen) | 2025-12-04 |  | 70560 | Ellab
008534 |  |  | AE-100 | Penta | Adapter |  | Fast i R22 | (Ingen) | 2025-12-04 |  | 70560 | Ellab
008535 |  |  | AE-100 | Penta | Adapter |  | Fast i R23 | (Ingen) | 2025-12-04 |  | 70560 | Ellab
008536 |  |  | AE-100 | Penta | Adapter |  | Fast i R24 | (Ingen) | 2025-12-04 |  | 70560 | Ellab
008537 |  |  | AE-100 | Penta | Adapter |  | Fast i R25 | (Ingen) | 2025-12-04 |  | 70560 | Ellab
008538 |  |  | AE-100 | Penta | Adapter |  | Fast i R27 | (Ingen) | 2025-12-04 |  | 70560 | Ellab
008539 |  |  | AE-100 | Penta | Adapter |  | Fast i R28 | (Ingen) | 2025-12-04 |  | 70560 | Ellab
008540 |  |  | AE-100 | Penta | Adapter |  | Fast i R29 | (Ingen) | 2025-12-04 |  | 70560 | Ellab
008541 |  |  | AE-100 | Penta | Adapter |  | Fast i R30 | (Ingen) | 2025-12-04 |  | 70560 | Ellab
008542 |  |  | AE-100 | Penta | Adapter |  | Fast i R31 | (Ingen) | 2025-12-04 |  | 70560 | Ellab
008543 |  |  | AE-100 | Penta | Adapter |  | PTA 81 | (Ingen) | 2025-12-04 |  | 70560 | Ellab
008544 |  |  | AE-100 | Penta | Adapter |  | Engine: | (Ingen) | 2025-12-04 |  | 70560 | Ellab
008545 |  |  | AE-100 | Penta | Adapter |  |  | (Ingen) | 2025-12-04 |  | 70560 | Ellab
008546 |  |  | AE-100 | Penta | Adapter |  | Engine: 40665 P3098 | (Ingen) | 2025-12-04 |  | 70560 | Ellab
008547 |  |  | AE-100 | Penta | Adapter |  | Motor ID: 17-316 | (Ingen) | 2025-12-04 |  | 70560 | Ellab
008548 |  |  | AE-100 | Penta | Adapter |  |  | (Ingen) | 2025-12-04 |  | 70560 | Ellab
008549 |  |  | AE-100 | Penta | Adapter |  |  | (Ingen) | 2025-12-04 |  | 70560 | Ellab
008550 |  |  | AE-100 | Penta | Adapter |  | Motor ID: | (Ingen) | 2025-12-04 |  | 70560 | Ellab
008553 | 110501539 |  | AE-100 | ATI | AE-100 |  | Engine: 40665 P3098 | (Ingen) | 2025-12-08 |  | 70560 | Ellab
008554 | 110501540 |  | AE-100 | ATI | AE-100 |  | PTA 81 | (Ingen) | 2025-12-08 |  | 70560 | Ellab
008555 | 110501537 |  | AE-100 | ATI | AE-100 |  |  | (Ingen) | 2025-12-08 |  | 70560 | Ellab
008556 | 110501541 |  | AE-100 | ATI | AE-100 |  | PTA 81 | (Ingen) | 2025-12-08 |  | 70560 | Ellab
008557 | 110501538 |  | AE-100 | ATI | AE-100 |  | R 30 | (Ingen) | 2025-12-08 |  | 70560 | Ellab
008558 | msvatp40 1598 80°c |  | Luftmängdsmätare | Höntzsch | ExactFlow 2 DN200 ZG | 55 - 5440 kg/h | Extra Givare | (Ingen) | 2025-12-22 |  | 70560 | Ellab
008559 | 110501186 |  | AE-100 | ATI | AE-100 |  |  | (Ingen) | 2026-01-08 |  | 70560 | Ellab
008560 | 6198859 | PTX5072-TA-A2-CA-H1-PB | Tryckgivare EX-klassad | Druck | UNIK 5000 | 0 to 600 kPa | Tillhör gasmotor Engid: Projnr: | (Ingen) | 2026-01-21 |  | 70560 | Ellab
008561 | DB24044996 |  | Strömsensor | Dewesoft | CT-1000 |  | Samkalibrerad med kabel DB25015120. Breakout vagn 4 | (Ingen) | 2026-01-23 |  | 70560 | Ellab
008562 | DB24044954 |  | Strömsensor | Dewesoft | CT-1000 |  | Samkalibrerad med kabel DB25015116. Breakout vagn 4 | (Ingen) | 2026-01-23 |  | 70560 | Ellab
008563 | DB24044993 |  | Strömsensor | Dewesoft | CT-1000 |  | Samkalibrerad med kabel DB25015115. Breakout vagn 4 | (Ingen) | 2026-01-23 |  | 70560 | Ellab
008566 | Meas.unit sn: 116 | GH1422, GH1421, GH1423 | Oljeförbrukningsmätare | AVL | OilTron |  | Meas.unit sn: 116. Sensor unit sn: 111. Tank unit sn: 116. | (Ingen) | 2026-02-05 |  | 70560 | Ellab
008567 | 8336461046 |  | Våg | Ohaus | RC31P30 | 30000 g |  | (Ingen) | 2026-02-16 |  | 70560 | Ellab
008568 | 2532GV104 |  | Batteri Simulator | Regatron AG | G5.BT.54.1000.162.M |  | BESS Skåp 1 Master | (Ingen) | 2026-02-20 |  | 70560 | Ellab
008569 | 2532GV105 |  | Batteri Simulator | Regatron AG | G5.BT.54.1000.162.S |  | BESS Skåp 1 Slave | (Ingen) | 2026-02-20 |  | 70560 | Ellab
008570 | 2532GV106 |  | Batteri Simulator | Regatron AG | G5.BT.54.1000.162.S |  | BESS Skåp 1 Slave | (Ingen) | 2026-02-20 |  | 70560 | Ellab
008571 | 2532GV107 |  | Batteri Simulator | Regatron AG | G5.BT.54.1000.162.S |  | BESS Skåp 1 Slave | (Ingen) | 2026-02-20 |  | 70560 | Ellab
008572 | 2533GV112 |  | Batteri Simulator | Regatron AG | G5.BT.54.1000.162.S |  | BESS Skåp 1 Slave | (Ingen) | 2026-02-20 |  | 70560 | Ellab
008573 | 2533GV113 |  | Batteri Simulator | Regatron AG | G5.BT.54.1000.162.S |  | BESS Skåp 1 Slave | (Ingen) | 2026-02-20 |  | 70560 | Ellab
008574 | 2533GV114 |  | Batteri Simulator | Regatron AG | G5.BT.54.1000.162.M |  | BESS Skåp 2 Master | (Ingen) | 2026-02-20 |  | 70560 | Ellab
008575 | 2533GV115 |  | Batteri Simulator | Regatron AG | G5.BT.54.1000.162.S |  | BESS Skåp 2 Slave | (Ingen) | 2026-02-20 |  | 70560 | Ellab
008576 | 2534GV120 |  | Batteri Simulator | Regatron AG | G5.BT.54.1000.162.S |  | BESS Skåp 2 Slave | (Ingen) | 2026-02-20 |  | 70560 | Ellab
008577 | 2534GV121 |  | Batteri Simulator | Regatron AG | G5.BT.54.1000.162.S |  | BESS Skåp 2 Slave | (Ingen) | 2026-02-20 |  | 70560 | Ellab
008578 | 2534GV122 |  | Batteri Simulator | Regatron AG | G5.BT.54.1000.162.S |  | BESS Skåp 2 Slave | (Ingen) | 2026-02-20 |  | 70560 | Ellab
008579 | 1297 | GH1092 | PEMS | AVL | 495 EFM BOX |  | PEMS 2 | (Ingen) | 2026-02-25 |  | 70560 | Ellab
008580 | 134 | GH1727 | PEMS | AVL | 492 GAS PEMS IS |  | PEMS 2 | (Ingen) | 2026-02-25 |  | 70560 | Ellab
008581 | 624 | GH1142 | PEMS | AVL | 4925 FID IS |  | PEMS 2 | (Ingen) | 2026-02-25 |  | 70560 | Ellab
008582 | 2143 | GV0937 | PEMS | AVL | MOVE SYS CONTROL ADV |  | PEMS 2 | (Ingen) | 2026-02-25 |  | 70560 | Ellab
008583 | 6566361 |  | Topptryckgivare | Kistler | 6044A-7-2 | 0-300 bar | K= -29,82 Motor Id:40865 | (Ingen) | 2026-02-26 | 450 | 70560 | Ellab
008584 | 6566360 |  | Topptryckgivare | Kistler | 6044A-7-2 | 0-300 bar | K= -29,49 Motor Id:40865 | (Ingen) | 2026-02-26 | 450 | 70560 | Ellab
008585 | E28646 |  | PEMS | AVL | GNSS Ambient Sensor | Pressure/Temperature/Humidity Monitor | PEMS 2 Serie nr Huset: 100 | (Ingen) | 2026-02-27 |  | 70560 | Ellab
008586 | 286 |  | PEMS | AVL | MOVE EBOX IS+ |  | PEMS 2 | (Ingen) | 2026-02-27 |  | 70560 | Ellab
008587 | 362667 |  | Ingångsmodul | Dewetron | MSI-BR-ACC |  | R22 | (Ingen) | 2026-03-19 |  | 70560 | Ellab
008588 | 6499887 |  | Topptryckgivare | Kistler | 6044A-7-2 | 0-300 bar | K= -29,05 Motor Id: 40465, P3359 | (Ingen) | 2026-04-01 | 450 | 70560 | Ellab
008589 | 6499885 |  | Topptryckgivare | Kistler | 6044A-7-2 | 0-300 bar | K= -29,25 Motor Id: 40465, P3359 | (Ingen) | 2026-04-01 | 450 | 70560 | Ellab
008590 | 6499886 |  | Topptryckgivare | Kistler | 6044A-7-2 | 0-300 bar | K= -28,88 Motor Id: P3359 | (Ingen) | 2026-04-01 | 450 | 70560 | Ellab
008591 | 6497338 |  | Topptryckgivare | Kistler | 6044A-7-2 | 0-300 bar | K= -29,44 Motor Id: P3463 | (Ingen) | 2026-04-01 | 450 | 70560 | Ellab
008592 | 6499884 |  | Topptryckgivare | Kistler | 6044A-7-2 | 0-300 bar | K= -29,07 Motor Id: P3463 | (Ingen) | 2026-04-01 | 450 | 70560 | Ellab
008593 | 6497337 |  | Topptryckgivare | Kistler | 6044A-7-2 | 0-300 bar | K= -29,59 Motor Id: P3463 | (Ingen) | 2026-04-01 | 450 | 70560 | Ellab
008594 | 6499888 |  | Topptryckgivare | Kistler | 6044A-7-2 | 0-300 bar | K= -29,13 Motor Id: 3340 (D13 VE platform upgrade) | (Ingen) | 2026-04-09 | 450 | 70560 | Ellab
008595 | 6499889 |  | Topptryckgivare | Kistler | 6044A-7-2 | 0-300 bar | K= -29,14 Motor Id: 3340 (D13 VE platform upgrade) | (Ingen) | 2026-04-09 | 450 | 70560 | Ellab
008596 | 6499893 |  | Topptryckgivare | Kistler | 6044A-7-2 | 0-300 bar | K= -29,19 Motor Id: 3340 (D13 VE platform upgrade) | (Ingen) | 2026-04-09 | 450 | 70560 | Ellab
008597 | 6499891 |  | Topptryckgivare | Kistler | 6044A-7-2 | 0-300 bar | K= -29,41 Motor Id: 3340 (D13 VE platform upgrade) | (Ingen) | 2026-04-09 | 450 | 70560 | Ellab
008598 | 6499890 |  | Topptryckgivare | Kistler | 6044A-7-2 | 0-300 bar | K= -29,09 Motor Id: 3340 (D13 VE platform upgrade) | (Ingen) | 2026-04-09 | 450 | 70560 | Ellab
008599 | 6499892 |  | Topptryckgivare | Kistler | 6044A-7-2 | 0-300 bar | K= -29,19 Motor Id: 3340 (D13 VE platform upgrade) | (Ingen) | 2026-04-09 | 450 | 70560 | Ellab
008600 | 6499894 |  | Topptryckgivare | Kistler | 6044A-7-2 | 0-300 bar | K= -28,92 Motor Id:41745.P-3340 Fast Track | (Ingen) | 2026-04-09 | 450 | 70560 | Ellab
008601 | 6499895 |  | Topptryckgivare | Kistler | 6044A-7-2 | 0-300 bar | K= -28,87 Motor Id: 3340 (D13 VE platform upgrade) | (Ingen) | 2026-04-09 | 450 | 70560 | Ellab
008602 | 6499897 |  | Topptryckgivare | Kistler | 6044A-7-2 | 0-300 bar | K= -29,21 Motor Id: 3340 (D13 VE platform upgrade) | (Ingen) | 2026-04-09 | 450 | 70560 | Ellab
008603 | 6499896 |  | Topptryckgivare | Kistler | 6044A-7-2 | 0-300 bar | K= -29,28 Motor Id: 3340 (D13 VE platform upgrade) | (Ingen) | 2026-04-09 | 450 | 70560 | Ellab
008604 | 6587201 |  | Topptryckgivare | Kistler | 6044A-7-2 | 0-300 bar | K= -29,72 Motor Id: P3092 D17 Vätgas | (Ingen) | 2026-04-15 | 450 | 70560 | Ellab
008605 | 6587202 |  | Topptryckgivare | Kistler | 6044A-7-2 | 0-300 bar | K= -29,93 Motor Id: P3092 D17 Vätgas | (Ingen) | 2026-04-15 | 450 | 70560 | Ellab
008606 | 6587200 |  | Topptryckgivare | Kistler | 6044A-7-2 | 0-300 bar | K= -29,83 Motor Id: P3092 D17 Vätgas | (Ingen) | 2026-04-15 | 450 | 70560 | Ellab
008607 | 6587199 |  | Topptryckgivare | Kistler | 6044A-7-2 | 0-300 bar | K= -29,81 Motor Id: P3092 D17 Vätgas | (Ingen) | 2026-04-15 | 450 | 70560 | Ellab
008608 | 6587198 |  | Topptryckgivare | Kistler | 6044A-7-2 | 0-300 bar | K= -29,37 Motor Id: P3092 D17 Vätgas | (Ingen) | 2026-04-15 | 450 | 70560 | Ellab
008609 | 6587197 |  | Topptryckgivare | Kistler | 6044A-7-2 | 0-300 bar | K= -29,76 Motor Id: P3092 D17 Vätgas | (Ingen) | 2026-04-15 | 450 | 70560 | Ellab
008610 |  | ART0201150 | Kabel | CSM | Sensorkabel |  |  | (Ingen) | 2026-04-16 | 608 | 70560 | Ellab
008611 |  | ART0201150 | Kabel | CSM | Sensorkabel |  | BESS Krh | (Ingen) | 2026-04-16 | 608 | 70560 | Ellab
008612 |  | ART0201150 | Kabel | CSM | Sensorkabel |  |  | (Ingen) | 2026-04-16 | 608 | 70560 | Ellab
008613 |  | ART0201150 | Kabel | CSM | Sensorkabel |  | BESS | (Ingen) | 2026-04-16 | 608 | 70560 | Ellab
008614 |  | ART0201150 | Kabel | CSM | Sensorkabel |  | BESS | (Ingen) | 2026-04-16 | 608 | 70560 | Ellab
008615 |  | ART0201150 | Kabel | CSM | Sensorkabel |  |  | (Ingen) | 2026-04-16 | 608 | 70560 | Ellab
008616 |  | ART0201150 | Kabel | CSM | Sensorkabel |  |  | (Ingen) | 2026-04-16 | 608 | 70560 | Ellab
008617 |  | ART0201150 | Kabel | CSM | Sensorkabel |  |  | (Ingen) | 2026-04-16 | 608 | 70560 | Ellab
008618 |  | ART0201150 | Kabel | CSM | Sensorkabel |  | BESS Krh | (Ingen) | 2026-04-16 | 608 | 70560 | Ellab
008619 |  | ART0201150 | Kabel | CSM | Sensorkabel |  | BESS Krh | (Ingen) | 2026-04-16 | 608 | 70560 | Ellab
008620 |  | ART0201150 | Kabel | CSM | Sensorkabel |  | BESS Krh | (Ingen) | 2026-04-16 | 608 | 70560 | Ellab
008621 |  | ART0201150 | Kabel | CSM | Sensorkabel |  | BESS Krh | (Ingen) | 2026-04-16 | 608 | 70560 | Ellab
008622 |  | ART0201150 | Kabel | CSM | Sensorkabel |  | ESS Krh | (Ingen) | 2026-04-16 | 608 | 70560 | Ellab
008623 |  | ART0201150 | Kabel | CSM | Sensorkabel |  | 17-332 | (Ingen) | 2026-04-16 | 608 | 70560 | Ellab
008624 |  | ART0201150 | Kabel | CSM | Sensorkabel |  | Motorid: | (Ingen) | 2026-04-16 | 608 | 70560 | Ellab
008625 |  | ART0201150 | Kabel | CSM | Sensorkabel |  | BESS Krh | (Ingen) | 2026-04-16 | 608 | 70560 | Ellab
008626 |  | ART0201150 | Kabel | CSM | Sensorkabel |  |  | (Ingen) | 2026-04-16 | 608 | 70560 | Ellab
008627 |  | ART0201150 | Kabel | CSM | Sensorkabel |  |  | (Ingen) | 2026-04-16 | 608 | 70560 | Ellab
008628 |  | ART0201150 | Kabel | CSM | Sensorkabel |  |  | (Ingen) | 2026-04-16 | 608 | 70560 | Ellab
008629 |  | ART0201150 | Kabel | CSM | Sensorkabel |  |  | (Ingen) | 2026-04-16 | 608 | 70560 | Ellab
008630 |  | ART0201150 | Kabel | CSM | Sensorkabel |  |  | (Ingen) | 2026-04-16 | 608 | 70560 | Ellab
008631 |  | ART0201150 | Kabel | CSM | Sensorkabel |  |  | (Ingen) | 2026-04-16 | 608 | 70560 | Ellab
008632 |  | ART0201150 | Kabel | CSM | Sensorkabel |  |  | (Ingen) | 2026-04-16 | 608 | 70560 | Ellab
008633 |  | ART0201150 | Kabel | CSM | Sensorkabel |  |  | (Ingen) | 2026-04-16 | 608 | 70560 | Ellab
008634 |  | ART0201150 | Kabel | CSM | Sensorkabel |  |  | (Ingen) | 2026-04-16 | 608 | 70560 | Ellab
008635 |  | ART0201150 | Kabel | CSM | Sensorkabel |  |  | (Ingen) | 2026-04-16 | 608 | 70560 | Ellab
008636 |  | ART0201150 | Kabel | CSM | Sensorkabel |  |  | (Ingen) | 2026-04-16 | 608 | 70560 | Ellab
008637 |  | ART0201150 | Kabel | CSM | Sensorkabel |  |  | (Ingen) | 2026-04-16 | 608 | 70560 | Ellab
008638 |  | ART0201150 | Kabel | CSM | Sensorkabel |  |  | (Ingen) | 2026-04-16 | 608 | 70560 | Ellab
008639 |  | ART0201150 | Kabel | CSM | Sensorkabel |  |  | (Ingen) | 2026-04-16 | 608 | 70560 | Ellab
008640 |  | ART0201150 | Kabel | CSM | Sensorkabel |  |  | (Ingen) | 2026-04-16 | 608 | 70560 | Ellab
008641 |  | ART0201150 | Kabel | CSM | Sensorkabel |  |  | (Ingen) | 2026-04-16 | 608 | 70560 | Ellab
008642 |  | ART0201150 | Kabel | CSM | Sensorkabel |  |  | (Ingen) | 2026-04-16 | 608 | 70560 | Ellab
008643 |  | ART0201150 | Kabel | CSM | Sensorkabel |  |  | (Ingen) | 2026-04-16 | 608 | 70560 | Ellab
008644 |  | ART0201150 | Kabel | CSM | Sensorkabel |  |  | (Ingen) | 2026-04-16 | 608 | 70560 | Ellab
008645 |  | ART0201150 | Kabel | CSM | Sensorkabel |  |  | (Ingen) | 2026-04-16 | 608 | 70560 | Ellab
008646 |  | ART0201070 | Kabel | CSM | Bygelkabel |  | Motor ID:Krossen Korrosionlabbet | Accurate Technologies AB | 2026-04-16 | 661 | 70560 | Ellab
008647 |  | ART0201070 | Kabel | CSM | Bygelkabel |  | Motor ID: | Accurate Technologies AB | 2026-04-16 | 661 | 70560 | Ellab
008648 |  | ART0201070 | Kabel | CSM | Bygelkabel |  | Motor ID: | Accurate Technologies AB | 2026-04-16 | 661 | 70560 | Ellab
008649 |  | ART0201070 | Kabel | CSM | Bygelkabel |  | Motor ID: | Accurate Technologies AB | 2026-04-16 | 661 | 70560 | Ellab
008650 |  | ART0201070 | Kabel | CSM | Bygelkabel |  | Motor ID: | Accurate Technologies AB | 2026-04-16 | 661 | 70560 | Ellab
008651 |  |  | Kabel | Ellab | Tryckgivarkabel |  | Motor ID: | Midroc | 2026-04-16 | 450 | 70560 | Ellab
008652 |  |  | Kabel | Ellab | Tryckgivarkabel |  | Motor ID: | Midroc | 2026-04-16 | 450 | 70560 | Ellab
008653 |  |  | Kabel | Ellab | Tryckgivarkabel |  | Motor ID:BESS Krh | Midroc | 2026-04-16 | 450 | 70560 | Ellab
008654 |  |  | Kabel | Ellab | Tryckgivarkabel |  | Motor ID:BESS Krh | Midroc | 2026-04-16 | 450 | 70560 | Ellab
008655 |  |  | Kabel | Ellab | Tryckgivarkabel |  | Motor ID: | Midroc | 2026-04-16 | 450 | 70560 | Ellab
008656 |  |  | Kabel | Ellab | Tryckgivarkabel |  | Motor ID: | Midroc | 2026-04-16 | 450 | 70560 | Ellab
008657 |  |  | Kabel | Ellab | Tryckgivarkabel |  | Motor ID:BESS Krh | Midroc | 2026-04-16 | 450 | 70560 | Ellab
008658 |  |  | Kabel | Ellab | Tryckgivarkabel |  | Motor ID:BESS Krh | Midroc | 2026-04-16 | 450 | 70560 | Ellab
008659 |  |  | Kabel | Ellab | Tryckgivarkabel |  | Motor ID:BESS Krh | Midroc | 2026-04-16 | 450 | 70560 | Ellab
008660 |  |  | Kabel | Ellab | Tryckgivarkabel |  | Motor ID: | Midroc | 2026-04-16 | 450 | 70560 | Ellab
008661 |  |  | Kabel | Ellab | Tryckgivarkabel |  | Motor ID: | Midroc | 2026-04-16 | 450 | 70560 | Ellab
008662 |  |  | Kabel | Ellab | Tryckgivarkabel |  | Motor ID: | Midroc | 2026-04-16 | 450 | 70560 | Ellab
008663 |  |  | Kabel | Ellab | Tryckgivarkabel |  | Motor ID: | Midroc | 2026-04-16 | 450 | 70560 | Ellab
008664 |  |  | Kabel | Ellab | Tryckgivarkabel |  | Motor ID: | Midroc | 2026-04-16 | 450 | 70560 | Ellab
008665 | DB25022135 |  | Strömsensor | Dewesoft | CT-1000 |  | Samkalibrerad med kabel DB25032721. Breakout vagn 4 | (Ingen) | 2026-04-17 |  | 70560 | Ellab
008666 | DB25022133 |  | Strömsensor | Dewesoft | CT-1000 |  | Samkalibrerad med kabel DB25032701. Breakout vagn 4 | (Ingen) | 2026-04-17 |  | 70560 | Ellab
008667 | DB25022134 |  | Strömsensor | Dewesoft | CT-1000 |  | Samkalibrerad med kabel DB25030200. Breakout vagn 4 | (Ingen) | 2026-04-17 |  | 70560 | Ellab
008668 | 1574.250523.132 | 220150016 | Turbovarvtalsgivare | ATI | (Ingen) |  | Används ihop med Förstärkare, Motor ID: P 3472 | (Ingen) | 2026-04-17 |  | 70560 | Ellab
008669 | 1574.250523.149 | 220150016 | Turbovarvtalsgivare | ATI | (Ingen) |  | Används ihop med Förstärkare, Motor ID: P 3472 | (Ingen) | 2026-04-17 |  | 70560 | Ellab
008670 | 1574.250523.116 | 220150016 | Turbovarvtalsgivare | ATI | (Ingen) |  | Används ihop med Förstärkare, Motor ID:40725 G17, P-3098 | (Ingen) | 2026-04-17 |  | 70560 | Ellab
008671 | 1574.250523.114 | 220150016 | Turbovarvtalsgivare | ATI | (Ingen) |  | Används ihop med Förstärkare, Motor ID:40585 | (Ingen) | 2026-04-17 |  | 70560 | Ellab
008672 | 1574.250523.150 | 220150016 | Turbovarvtalsgivare | ATI | (Ingen) |  | Används ihop med Förstärkare, Motor ID:40585 | (Ingen) | 2026-04-17 |  | 70560 | Ellab
008673 | 1574.250523.112 | 220150016 | Turbovarvtalsgivare | ATI | (Ingen) |  | Används ihop med Förstärkare, Motor ID: | (Ingen) | 2026-04-17 |  | 70560 | Ellab
008674 | 1574.250523.115 | 220150016 | Turbovarvtalsgivare | ATI | (Ingen) |  | Används ihop med Förstärkare, Motor id: 29026 P-2997 | (Ingen) | 2026-04-17 |  | 70560 | Ellab
008676 | 1574.250523.148 | 220150016 | Turbovarvtalsgivare | ATI | (Ingen) |  | Används ihop med Förstärkare, Motor ID: | (Ingen) | 2026-04-17 |  | 70560 | Ellab
008677 | 1574.250523.113 | 220150016 | Turbovarvtalsgivare | ATI | (Ingen) |  | Används ihop med Förstärkare, Motor ID:Sundsvall P-3359 | (Ingen) | 2026-04-17 |  | 70560 | Ellab
008678 |  |  | Kabel | Ellab | Tryckgivarkabel |  | Motor ID: | Midroc | 2026-04-20 | 450 | 70560 | Ellab
008679 |  |  | Kabel | Ellab | Tryckgivarkabel |  | Motor ID: | Midroc | 2026-04-20 | 450 | 70560 | Ellab
008680 |  |  | Kabel | Ellab | Tryckgivarkabel |  | Motor ID: | Midroc | 2026-04-20 | 450 | 70560 | Ellab
008681 |  |  | Kabel | Ellab | Tryckgivarkabel |  | Motor ID: | Midroc | 2026-04-20 | 450 | 70560 | Ellab
008682 |  |  | Kabel | Ellab | Tryckgivarkabel |  | Motor ID: BESS Krh | Midroc | 2026-04-20 | 450 | 70560 | Ellab
008683 |  |  | Kabel | Ellab | Tryckgivarkabel |  | Motor ID: | Midroc | 2026-04-20 | 450 | 70560 | Ellab
008684 |  |  | Kabel | Ellab | Tryckgivarkabel |  | Motor ID: | Midroc | 2026-04-20 | 450 | 70560 | Ellab
008685 |  |  | Kabel | Ellab | Tryckgivarkabel |  | Motor ID: | Midroc | 2026-04-20 | 450 | 70560 | Ellab
008686 |  |  | Kabel | Ellab | Tryckgivarkabel |  | Motor ID: | Midroc | 2026-04-20 | 450 | 70560 | Ellab
008687 |  |  | Kabel | Ellab | Tryckgivarkabel |  | Motor ID: | Midroc | 2026-04-20 | 450 | 70560 | Ellab
008688 |  |  | Kabel | Ellab | Tryckgivarkabel |  | Motor ID: | Midroc | 2026-04-20 | 450 | 70560 | Ellab
008689 |  |  | Kabel | Ellab | Tryckgivarkabel |  | Motor ID: | Midroc | 2026-04-20 | 450 | 70560 | Ellab
008690 |  |  | Kabel | Ellab | Tryckgivarkabel |  | Motor ID: | Midroc | 2026-04-20 | 450 | 70560 | Ellab
008691 |  |  | Kabel | Ellab | Tryckgivarkabel |  | Motor ID: | Midroc | 2026-04-20 | 450 | 70560 | Ellab
008692 |  |  | Kabel | Ellab | Tryckgivarkabel |  | Motor ID: | Midroc | 2026-04-20 | 450 | 70560 | Ellab
008693 |  |  | Kabel | Ellab | Tryckgivarkabel |  | Motor ID: | Midroc | 2026-04-20 | 450 | 70560 | Ellab
008694 |  |  | Kabel | Ellab | Tryckgivarkabel |  | Motor ID: | Midroc | 2026-04-20 | 450 | 70560 | Ellab
008695 |  |  | Kabel | Ellab | Tryckgivarkabel |  | Motor ID: | Midroc | 2026-04-20 | 450 | 70560 | Ellab
008696 |  |  | Kabel | Ellab | Tryckgivarkabel |  | Motor ID: | Midroc | 2026-04-20 | 450 | 70560 | Ellab
008697 |  |  | Kabel | Ellab | Tryckgivarkabel |  | Motor ID: | Midroc | 2026-04-20 | 450 | 70560 | Ellab
008698 | 0047520864 |  | Våg | Minebea | NP3AP-3CC-L | 3000g | Tillhör bränslevagn | (Ingen) | 2026-04-22 | 2 | 70560 | Ellab
008699 | 00014767 |  | Rem Spännings inst | Clavis | (Ingen) |  |  | (Ingen) | 2026-04-30 |  | 70560 | Ellab
008701 |  | ART0201070 | Kabel | CSM | Bygelkabel |  | Id 22965 | Accurate Technologies AB | 2026-05-26 | 661 | 70560 | Ellab
008702 |  |  | Kabel | Ellab | Tryckgivarkabel |  | Motor ID: PTA81, P-3136 | Midroc | 2026-05-26 | 450 | 70560 | Ellab
008703 |  |  | Kabel | Ellab | Tryckgivarkabel |  | Motor ID: | Midroc | 2026-05-26 | 450 | 70560 | Ellab
008704 |  |  | Kabel | Ellab | Tryckgivarkabel |  | Motor | Midroc | 2026-05-26 | 450 | 70560 | Ellab
008706 |  |  | Kabel | Ellab | Tryckgivarkabel |  | Motor ID: | Midroc | 2026-05-27 | 450 | 70560 | Ellab
008707 |  | 9998699 | Breakoutbox | Volvo | 88890377 |  |  | (Ingen) | 2026-06-16 |  | 70560 | Ellab
008708 |  | 9998699 | Breakoutbox | Volvo | 88890377 |  |  | (Ingen) | 2026-06-16 |  | 70560 | Ellab
008709 |  | 9998699 | Breakoutbox | Volvo | 88890377 |  |  | (Ingen) | 2026-06-16 |  | 70560 | Ellab
008710 |  | 9998699 | Breakoutbox | Volvo | 88890377 |  |  | (Ingen) | 2026-06-16 |  | 70560 | Ellab
008714 | 6243606 |  | Multikalibrator | Fluke | 5540A |  |  | (Ingen) | 2026-08-19 |  | 70560 | Ellab
008715 | DB25042590 |  | Datalogger | Dewesoft | SIRIUSi XHS-CHG |  | Tillhör R20 | (Ingen) | 2026-08-21 |  | 70560 | Ellab
008716 | DB25042589 |  | Datalogger | Dewesoft | SIRIUSi XHS-UNI |  | Tillhör R20 | (Ingen) | 2026-08-21 |  | 70560 | Ellab
008717 | DB26002341 |  | Ingångsmodul | Dewetron | DSI-CHG-50 |  | Motor ID: | (Ingen) | 2026-08-31 |  | 70560 | Ellab
008718 | DB25034361 |  | Ingångsmodul | Dewetron | DSI-CHG-50 |  | Motor ID: | (Ingen) | 2026-08-31 |  | 70560 | Ellab
008719 | DB25034344 |  | Ingångsmodul | Dewetron | DSI-CHG-50 |  | Motor ID: | (Ingen) | 2026-08-31 |  | 70560 | Ellab
008720 | DB26002205 |  | Ingångsmodul | Dewetron | DSI-CHG-50 |  | Motor ID: | (Ingen) | 2026-08-31 |  | 70560 | Ellab
008721 | DB26002206 |  | Ingångsmodul | Dewetron | DSI-CHG-50 |  | Motor ID: | (Ingen) | 2026-08-31 |  | 70560 | Ellab
008722 | DB26002250 |  | Ingångsmodul | Dewetron | DSI-CHG-50 |  | Motor ID: | (Ingen) | 2026-08-31 |  | 70560 | Ellab
008723 | DB26002208 |  | Ingångsmodul | Dewetron | DSI-CHG-50 |  | Motor ID: | (Ingen) | 2026-08-31 |  | 70560 | Ellab
008724 | DB25034364 |  | Ingångsmodul | Dewetron | DSI-CHG-50 |  | Motor ID: | (Ingen) | 2026-08-31 |  | 70560 | Ellab
008725 | DB25034341 |  | Ingångsmodul | Dewetron | DSI-CHG-50 |  | Motor ID: | (Ingen) | 2026-08-31 |  | 70560 | Ellab
008726 | DB25034366 |  | Ingångsmodul | Dewetron | DSI-CHG-50 |  | Motor ID: | (Ingen) | 2026-08-31 |  | 70560 | Ellab
008727 | 490593 |  | Spänningsaggregat | TTI | CPX400D | 60v Max 20v max |  | (Ingen) | 2026-09-01 |  | 70560 | Ellab
008729 | 6760940 | 4624AK11 | Förstärkare Piezoresistiv | Kistler | 4624A |  | Inköpt av P3092. + PWR cable + Ethernet cable | (Ingen) | 2026-09-03 |  | 70560 | Ellab
008730 | 6760941 | 4624AK11 | Förstärkare Piezoresistiv | Kistler | 4624A |  | Inköpt av P3092. + PWR cable + Ethernet cable | (Ingen) | 2026-09-03 |  | 70560 | Ellab
008731 | 6709000 |  | Tryckgivare Piezoresistiv | Kistler | 4017A005DS | 0-5 bar | Inköpt av P3092. | (Ingen) | 2026-09-03 |  | 70560 | Ellab
008732 | 6720306 |  | Tryckgivare Piezoresistiv | Kistler | 4007D010FDS | 0-10 bar | Inköpt av P3092. | (Ingen) | 2026-09-03 |  | 70560 | Ellab
008733 | 6506257 |  | Topptryckgivare | Kistler | 6044A-7-2 | 0-300 bar | K= -29,29 Motor Id:40145 | (Ingen) | 2026-09-03 | 450 | 70560 | Ellab
008734 | 6506255 |  | Topptryckgivare | Kistler | 6044A-7-2 | 0-300 bar | K= -29,37 Motor Id: | (Ingen) | 2026-09-03 | 450 | 70560 | Ellab
008736 | 1574.250523.009 | 220150016 | Turbovarvtalsgivare | ATI | (Ingen) |  | Används ihop med Förstärkare, Motor ID:D5 P-3260 | (Ingen) | 2026-09-04 |  | 70560 | Ellab
008737 | 1574.250523.011 | 220150016 | Turbovarvtalsgivare | ATI | (Ingen) |  | Används ihop med Förstärkare, Motor ID: 39445 P-3494 | (Ingen) | 2026-09-04 |  | 70560 | Ellab
008738 | 1574.250523.017 | 220150016 | Turbovarvtalsgivare | ATI | (Ingen) |  | Används ihop med Förstärkare, Motor ID:29025 P3476 | (Ingen) | 2026-09-04 |  | 70560 | Ellab
008739 | 1574.250523.006 | 220150016 | Turbovarvtalsgivare | ATI | (Ingen) |  | Används ihop med Förstärkare, Motor ID: | (Ingen) | 2026-09-04 |  | 70560 | Ellab
008740 | 1574.250523.003 | 220150016 | Turbovarvtalsgivare | ATI | (Ingen) |  | Används ihop med Förstärkare, Motor ID:29025 P3476 | (Ingen) | 2026-09-04 |  | 70560 | Ellab
008741 | 1574.250523.058 | 220150016 | Turbovarvtalsgivare | ATI | (Ingen) |  | Används ihop med Förstärkare, Motor ID: 42051 | (Ingen) | 2026-09-04 |  | 70560 | Ellab
008742 | 1574.250523.060 | 220150016 | Turbovarvtalsgivare | ATI | (Ingen) |  | Används ihop med Förstärkare, Motor ID: | (Ingen) | 2026-09-04 |  | 70560 | Ellab
008744 | 1574.250523.002 | 220150016 | Turbovarvtalsgivare | ATI | (Ingen) |  | Används ihop med Förstärkare, Motor ID:37767 | (Ingen) | 2026-09-04 |  | 70560 | Ellab
008745 | 110501728 |  | AE-100 | ATI | AE-100 |  | E-Trailer, P3449. Lämnas åter då E-trailerns fältprov avslut | (Ingen) | 2026-09-04 |  | 70560 | Ellab
008746 | 110501729 |  | AE-100 | ATI | AE-100 |  | P-3360 D8 Stage 2/3 Pithampue | (Ingen) | 2026-09-04 |  | 70560 | Ellab
008747 | 110501730 |  | AE-100 | ATI | AE-100 |  | P3211 | (Ingen) | 2026-09-04 |  | 70560 | Ellab
008748 | 110501731 |  | AE-100 | ATI | AE-100 |  |  | (Ingen) | 2026-09-04 |  | 70560 | Ellab
008749 | 110501732 |  | AE-100 | ATI | AE-100 |  |  | (Ingen) | 2026-09-04 |  | 70560 | Ellab
008754 |  | DC-D-52911 | Breakoutbox | Volvo | ECM 4.1 |  | Till hörande kablage, 24055480 & 24055499 | (Ingen) | 2026-09-10 |  | 70560 | Ellab
008755 |  | DC-D-52911 | Breakoutbox | Volvo | ECM 4.1 |  | Till hörande kablage, 24055480 & 24055499, | (Ingen) | 2026-09-10 |  | 70560 | Ellab
008756 |  | DC-D-52911 | Breakoutbox | Volvo | ECM 4.1 |  | Till hörande kablage, 24055480 & 24055499 | (Ingen) | 2026-09-10 |  | 70560 | Ellab
008757 |  | DC-D-52911 | Breakoutbox | Volvo | ECM 4.1 |  | Till hörande kablage, 24055480 & 24055499 | (Ingen) | 2026-09-10 |  | 70560 | Ellab
008758 | 6658929 |  | Tryckgivare Piezoresistiv | Kistler | 4011A020DSH | 20 bars absoluttryck | Inköpt av P3463, ska tillhöra Ellab efter avslut. | (Ingen) | 2026-09-17 |  | 70560 | Ellab
008759 | 6658928 |  | Tryckgivare Piezoresistiv | Kistler | 4011A020DSH | 20 bars absoluttryck | Inköpt av P3463, ska tillhöra Ellab efter avslut. | (Ingen) | 2026-09-17 |  | 70560 | Ellab
008760 | 6658927 |  | Tryckgivare Piezoresistiv | Kistler | 4011A020DSH | 20 bars absoluttryck | Inköpt av P3463, ska tillhöra Ellab efter avslut. | (Ingen) | 2026-09-17 |  | 70560 | Ellab
008761 | 6463085 |  | Tryckgivare Piezoresistiv | Kistler | 4011A020DSH | 20 bars absoluttryck | Inköpt av P3463, ska tillhöra Ellab efter avslut. | (Ingen) | 2026-09-17 |  | 70560 | Ellab
008762 | 6463084 |  | Tryckgivare Piezoresistiv | Kistler | 4011A020DSH | 20 bars absoluttryck | Inköpt av P3463, ska tillhöra Ellab efter avslut. | (Ingen) | 2026-09-17 |  | 70560 | Ellab
008763 | 6463083 |  | Tryckgivare Piezoresistiv | Kistler | 4011A020DSH | 20 bars absoluttryck | Inköpt av P3463, ska tillhöra Ellab efter avslut. | (Ingen) | 2026-09-17 |  | 70560 | Ellab
008764 | 6774512 |  | Förstärkare Piezoresistiv | Kistler | 4665B2 |  | Inköpt av P3463. Ska tillhöra Ellab efter avslut. | (Ingen) | 2026-09-17 |  | 70560 | Ellab
008765 | 6748164 |  | Förstärkare Piezoresistiv | Kistler | 4665B2 |  | Inköpt av P3463. Ska tillhöra Ellab efter avslut. | (Ingen) | 2026-09-17 |  | 70560 | Ellab
008766 | 6748163 |  | Förstärkare Piezoresistiv | Kistler | 4665B2 |  | Inköpt av P3463. Ska tillhöra Ellab efter avslut. | (Ingen) | 2026-09-17 |  | 70560 | Ellab
008768 |  |  | Kabel | Kistler | Connecting cable |  | Inköpt av P3463. Ska tillhöra Ellab efter avslut. | (Ingen) | 2026-09-18 |  | 70560 | Ellab
008769 |  |  | Kabel | Kistler | Connecting cable |  | Inköpt av P3463. Ska tillhöra Ellab efter avslut. | (Ingen) | 2026-09-18 |  | 70560 | Ellab
008770 |  |  | Kabel | Kistler | Connecting cable |  | Inköpt av P3463. Ska tillhöra Ellab efter avslut. | (Ingen) | 2026-09-18 |  | 70560 | Ellab
008771 |  |  | Kabel | Kistler | Connecting cable |  | Inköpt av P3463. Ska tillhöra Ellab efter avslut. | (Ingen) | 2026-09-18 |  | 70560 | Ellab
008772 |  |  | Kabel | Kistler | Connecting cable |  | Inköpt av P3463. Ska tillhöra Ellab efter avslut. | (Ingen) | 2026-09-18 |  | 70560 | Ellab
008773 |  |  | Kabel | Kistler | Connecting cable |  | Inköpt av P3463. Ska tillhöra Ellab efter avslut. | (Ingen) | 2026-09-18 |  | 70560 | Ellab
008774 | 6793148 |  | Cooled Switching Adapter | Kistler | 7533B12 |  | Inköpt av P3463. Ska tillhöra Ellab efter avslut. | Kistler Nordic AB | 2026-09-18 |  | 70560 | Ellab
008775 | 6787990 |  | Cooled Switching Adapter | Kistler | 7533B12 |  | Inköpt av P3463. Ska tillhöra Ellab efter avslut. | Kistler Nordic AB | 2026-09-18 |  | 70560 | Ellab
008776 | 6787989 |  | Cooled Switching Adapter | Kistler | 7533B12 |  | Inköpt av P3463. Ska tillhöra Ellab efter avslut. | Kistler Nordic AB | 2026-09-18 |  | 70560 | Ellab
008777 | 6787988 |  | Cooled Switching Adapter | Kistler | 7533B12 |  | Inköpt av P3463. Ska tillhöra Ellab efter avslut. | Kistler Nordic AB | 2026-09-18 |  | 70560 | Ellab
008778 | 6766778 |  | 8-Slot Base Chassis | Kistler | 2853BF21 |  | Inköpt av P3463. Ska tillhöra Ellab efter avslut. | (Ingen) | 2026-09-18 |  | 70560 | Ellab
008783 | 1088 / 3011 | GH1435 / GH1529 | Smart Sampler | AVL | 478 |  |  | (Ingen) | 2026-10-21 |  | 70560 | Emissionsrum
1-2 |  |  | Bryggförstärkare | Nobel Elektronik | BKI-5 |  |  | (Ingen) | 2012-02-22 |  | 70560 | Ellab
6182 | 110AA60Q | 9800336 | Tryckgivare | Wika | S-10 | -10 - 50 kPa | Rigg 52 | (Ingen) | 2017-10-30 |  | 70560 | Ellab
6714 |  |  | Kabel | Ellab | Tryckgivarkabel |  |  | Midroc | 2019-10-02 | 450 | 70560 | Ellab
7688 |  | ART0201050 | Termineringsplugg | CSM | CAN Termination Plug |  | motorid: | (Ingen) | 2022-11-01 |  | 70560 | Ellab
7703 |  | ART0201150 | Kabel | CSM | Sensorkabel |  |  | (Ingen) | 2022-12-08 | 608 | 70560 | Ellab
7708 |  | ART0201150 | Kabel | CSM | Sensorkabel |  |  | (Ingen) | 2022-12-08 | 608 | 70560 | Ellab
BROMSKONTROLL |  |  | Bromskontroll | (Inget) | (Ingen) |  |  | (Ingen) | 2017-04-27 |  | 70560 | Ellab